## IMPIANTI
| Codice impianto GSP | Tipo | LOTTO | Comune | Impianto | AE progetto | LIMITI | Stato | n | data | AUTOTIZZAZIONE | Accessibilità | Superficie stimata (mq) | N | E | latitude | longitude | TECNICO RESPONSABILE | SQUADRA | RESPONSABILE | cancello | recinzione | chiusini | soletta | struttura
insert into impianti_xls( codice,tipo, lotto, comune, impianto, ae_progetto, limiti,stato, num, data, autotizzazione, accessibilita, superficie, nord, est, latitude, longitude, tecnico_responsabile, squadra, responsabile) values ('2143','Sfioratore','1','Alpago','Puos - via Roma 140','','','','','','','','','5114760.93','1758848.3','46.1371153509802','12.3508444820195','Ravara','B3','MACCAGNAN'); | 2143 | Sfioratore | 1 | Alpago | Puos - via Roma 140 | [8 empty] | 5114760.93 | 1758848.3 | 46.1371153509802 | 12.3508444820195 | Ravara | B3 | MACCAGNAN
insert into impianti_xls( codice,tipo, lotto, comune, impianto, ae_progetto, limiti,stato, num, data, autotizzazione, accessibilita, superficie, nord, est, latitude, longitude, tecnico_responsabile, squadra, responsabile) values ('2316','Sfioratore','1','Alpago','Puos - via Roma 152','','','','','','','','','5114686.21','1758760.96','46.1364771384726','12.349674923061','Ravara','B3','MACCAGNAN'); | 2316 | Sfioratore | 1 | Alpago | Puos - via Roma 152 | [8 empty] | 5114686.21 | 1758760.96 | 46.1364771384726 | 12.349674923061 | Ravara | B3 | MACCAGNAN
insert into impianti_xls( codice,tipo, lotto, comune, impianto, ae_progetto, limiti,stato, num, data, autotizzazione, accessibilita, superficie, nord, est, latitude, longitude, tecnico_responsabile, squadra, responsabile) values ('2329','Sfioratore','1','Alpago','Puos - viale Alpago EdilDazzi','','','','','','','','','5114459.54','1758331.6','46.1346032311419','12.3440023807913','Ravara','B3','MACCAGNAN'); | 2329 | Sfioratore | 1 | Alpago | Puos - viale Alpago EdilDazzi | [8 empty] | 5114459.54 | 1758331.6 | 46.1346032311419 | 12.3440023807913 | Ravara | B3 | MACCAGNAN
insert into impianti_xls( codice,tipo, lotto, comune, impianto, ae_progetto, limiti,stato, num, data, autotizzazione, accessibilita, superficie, nord, est, latitude, longitude, tecnico_responsabile, squadra, responsabile) values ('2372','Sfioratore','1','Alpago','Puos - viale Alpago Supermercato A&O','','','','','','','','','5114228.53','1758132.92','46.1326028368167','12.3413090137618','Ravara','B3','MACCAGNAN'); | 2372 | Sfioratore | 1 | Alpago | Puos - viale Alpago Supermercato A&O | [8 empty] | 5114228.53 | 1758132.92 | 46.1326028368167 | 12.3413090137618 | Ravara | B3 | MACCAGNAN
insert into impianti_xls( codice,tipo, lotto, comune, impianto, ae_progetto, limiti,stato, num, data, autotizzazione, accessibilita, superficie, nord, est, latitude, longitude, tecnico_responsabile, squadra, responsabile) values ('2386','Sfioratore_S','1','Alpago','Farra - Sbarai 1','','','','','','','','','5113689.68','1758302,53','46.12765788','12.34322290','Ravara','B3','MACCAGNAN'); | 2386 | Sfioratore_S | 1 | Alpago | Farra - Sbarai 1 | [8 empty] | 5113689.68 | 1758302.53 | 46.12765788 | 12.34322290 | Ravara | B3 | MACCAGNAN
insert into impianti_xls( codice,tipo, lotto, comune, impianto, ae_progetto, limiti,stato, num, data, autotizzazione, accessibilita, superficie, nord, est, latitude, longitude, tecnico_responsabile, squadra, responsabile) values ('2450','Sfioratore','1','Alpago','Pieve - Paludi - Capitello','','','','','','','','','5116233.91','1757325.12','46.1509258389915','12.3319574502113','Ravara','B3','MACCAGNAN'); | 2450 | Sfioratore | 1 | Alpago | Pieve - Paludi - Capitello | [8 empty] | 5116233.91 | 1757325.12 | 46.1509258389915 | 12.3319574502113 | Ravara | B3 | MACCAGNAN
insert into impianti_xls( codice,tipo, lotto, comune, impianto, ae_progetto, limiti,stato, num, data, autotizzazione, accessibilita, superficie, nord, est, latitude, longitude, tecnico_responsabile, squadra, responsabile) values ('2574','Sfioratore','1','Alpago','Pieve - Paludi campo agricolo','','','','','','','','','5115251.03','1756926.94','46.1422448940545','12.3262773062906','Ravara','B3','MACCAGNAN'); | 2574 | Sfioratore | 1 | Alpago | Pieve - Paludi campo agricolo | [8 empty] | 5115251.03 | 1756926.94 | 46.1422448940545 | 12.3262773062906 | Ravara | B3 | MACCAGNAN
insert into impianti_xls( codice,tipo, lotto, comune, impianto, ae_progetto, limiti,stato, num, data, autotizzazione, accessibilita, superficie, nord, est, latitude, longitude, tecnico_responsabile, squadra, responsabile) values ('2672','Sfioratore','1','Alpago','Farra - v.le Longarazza','','','','','','','','','5113558.68','1758457.48','46.1264616063322','12.3451386226665','Ravara','B3','MACCAGNAN'); | 2672 | Sfioratore | 1 | Alpago | Farra - v.le Longarazza | [8 empty] | 5113558.68 | 1758457.48 | 46.1264616063322 | 12.3451386226665 | Ravara | B3 | MACCAGNAN
insert into impianti_xls( codice,tipo, lotto, comune, impianto, ae_progetto, limiti,stato, num, data, autotizzazione, accessibilita, superficie, nord, est, latitude, longitude, tecnico_responsabile, squadra, responsabile) values ('2683','Sfioratore','1','Alpago','Pieve - Tignes - via Vittorio Veneto 1 e 2','','','','','','','','','5116320.8','1757787.35','46.1515319964248','12.3379802609572','Ravara','B3','MACCAGNAN'); | 2683 | Sfioratore | 1 | Alpago | Pieve - Tignes - via Vittorio Veneto 1 e 2 | [8 empty] | 5116320.8 | 1757787.35 | 46.1515319964248 | 12.3379802609572 | Ravara | B3 | MACCAGNAN
insert into impianti_xls( codice,tipo, lotto, comune, impianto, ae_progetto, limiti,stato, num, data, autotizzazione, accessibilita, superficie, nord, est, latitude, longitude, tecnico_responsabile, squadra, responsabile) values ('2746','Sfioratore','1','Alpago','Pieve - Tignes - via G.Marconi 3','','','','','','','','','5117093.98','1758210.56','46.1583187066932','12.3438726206208','Ravara','B3','MACCAGNAN'); | 2746 | Sfioratore | 1 | Alpago | Pieve - Tignes - via G.Marconi 3 | [8 empty] | 5117093.98 | 1758210.56 | 46.1583187066932 | 12.3438726206208 | Ravara | B3 | MACCAGNAN
insert into impianti_xls( codice,tipo, lotto, comune, impianto, ae_progetto, limiti,stato, num, data, autotizzazione, accessibilita, superficie, nord, est, latitude, longitude, tecnico_responsabile, squadra, responsabile) values ('2766','Sfioratore','1','Alpago','Pieve - Tignes - via G.Marconi 1','','','','','','','','','5117188.6','1758240.13','46.1591576400853','12.3443065032268','Ravara','B3','MACCAGNAN'); | 2766 | Sfioratore | 1 | Alpago | Pieve - Tignes - via G.Marconi 1 | [8 empty] | 5117188.6 | 1758240.13 | 46.1591576400853 | 12.3443065032268 | Ravara | B3 | MACCAGNAN
insert into impianti_xls( codice,tipo, lotto, comune, impianto, ae_progetto, limiti,stato, num, data, autotizzazione, accessibilita, superficie, nord, est, latitude, longitude, tecnico_responsabile, squadra, responsabile) values ('2883','Sfioratore','1','Alpago','Pieve - ex depuratore','','','','','','','','','5117771.47','1758722.68','46.1642115965272','12.3508638805748','Ravara','B3','MACCAGNAN'); | 2883 | Sfioratore | 1 | Alpago | Pieve - ex depuratore | [8 empty] | 5117771.47 | 1758722.68 | 46.1642115965272 | 12.3508638805748 | Ravara | B3 | MACCAGNAN
insert into impianti_xls( codice,tipo, lotto, comune, impianto, ae_progetto, limiti,stato, num, data, autotizzazione, accessibilita, superficie, nord, est, latitude, longitude, tecnico_responsabile, squadra, responsabile) values ('2980','Sfioratore','1','Alpago','Pieve - via Arteghe','','','','','','','','','5117965.25','1758744.31','46.1659444250674','12.3512494107756','Ravara','B3','MACCAGNAN'); | 2980 | Sfioratore | 1 | Alpago | Pieve - via Arteghe | [8 empty] | 5117965.25 | 1758744.31 | 46.1659444250674 | 12.3512494107756 | Ravara | B3 | MACCAGNAN
insert into impianti_xls( codice,tipo, lotto, comune, impianto, ae_progetto, limiti,stato, num, data, autotizzazione, accessibilita, superficie, nord, est, latitude, longitude, tecnico_responsabile, squadra, responsabile) values ('3028','Sfioratore_S','1','Alpago','Farra - S. Croce','','','','','','','','','5109833.16','1757615,15','46.09326773','12.33224848','Ravara','B3','MACCAGNAN'); | 3028 | Sfioratore_S | 1 | Alpago | Farra - S. Croce | [8 empty] | 5109833.16 | 1757615.15 | 46.09326773 | 12.33224848 | Ravara | B3 | MACCAGNAN
insert into impianti_xls( codice,tipo, lotto, comune, impianto, ae_progetto, limiti,stato, num, data, autotizzazione, accessibilita, superficie, nord, est, latitude, longitude, tecnico_responsabile, squadra, responsabile) values ('3384','Sfioratore','1','Alpago','Pieve - Tignes - via G.Marconi 2','','','','','','','','','5117197.32','1758210.72','46.1592471230695','12.3439309978467','Ravara','B3','MACCAGNAN'); | 3384 | Sfioratore | 1 | Alpago | Pieve - Tignes - via G.Marconi 2 | [8 empty] | 5117197.32 | 1758210.72 | 46.1592471230695 | 12.3439309978467 | Ravara | B3 | MACCAGNAN
insert into impianti_xls( codice,tipo, lotto, comune, impianto, ae_progetto, limiti,stato, num, data, autotizzazione, accessibilita, superficie, nord, est, latitude, longitude, tecnico_responsabile, squadra, responsabile) values ('3557','Sfioratore','1','Alpago','Pieve - Torres - Cimitero','','','','','','','','','5118147.08','1759261.61','46.167381565052','12.3580381051066','Ravara','B3','MACCAGNAN'); | 3557 | Sfioratore | 1 | Alpago | Pieve - Torres - Cimitero | [8 empty] | 5118147.08 | 1759261.61 | 46.167381565052 | 12.3580381051066 | Ravara | B3 | MACCAGNAN
insert into impianti_xls( codice,tipo, lotto, comune, impianto, ae_progetto, limiti,stato, num, data, autotizzazione, accessibilita, superficie, nord, est, latitude, longitude, tecnico_responsabile, squadra, responsabile) values ('3572','Sfioratore','1','Alpago','Pieve - Torres - via De Filip','','','','','','','','','5118104.43','1759541.61','46.1668918367437','12.3616354759151','Ravara','B3','MACCAGNAN'); | 3572 | Sfioratore | 1 | Alpago | Pieve - Torres - via De Filip | [8 empty] | 5118104.43 | 1759541.61 | 46.1668918367437 | 12.3616354759151 | Ravara | B3 | MACCAGNAN
insert into impianti_xls( codice,tipo, lotto, comune, impianto, ae_progetto, limiti,stato, num, data, autotizzazione, accessibilita, superficie, nord, est, latitude, longitude, tecnico_responsabile, squadra, responsabile) values ('3669','Sfioratore_I','1','Alpago','Sitran','','','','','','','','','5114922.44','1758263,81','46.13874846','12.34339378','Ravara','B3','MACCAGNAN'); | 3669 | Sfioratore_I | 1 | Alpago | Sitran | [8 empty] | 5114922.44 | 1758263.81 | 46.13874846 | 12.34339378 | Ravara | B3 | MACCAGNAN
insert into impianti_xls( codice,tipo, lotto, comune, impianto, ae_progetto, limiti,stato, num, data, autotizzazione, accessibilita, superficie, nord, est, latitude, longitude, tecnico_responsabile, squadra, responsabile) values ('23491','Sfioratore_I','1','Alpago','Romascienz','','','','','','','','','5114645.89','1760095,02','46.13556812','12.36690927','Ravara','B3','MACCAGNAN'); | 23491 | Sfioratore_I | 1 | Alpago | Romascienz | [8 empty] | 5114645.89 | 1760095.02 | 46.13556812 | 12.36690927 | Ravara | B3 | MACCAGNAN
insert into impianti_xls( codice,tipo, lotto, comune, impianto, ae_progetto, limiti,stato, num, data, autotizzazione, accessibilita, superficie, nord, est, latitude, longitude, tecnico_responsabile, squadra, responsabile) values ('23586','Sfioratore_I','1','Alpago','Schiucaz','','','','','','','','','5117467.13','1760866,89','46.16062035','12.37843721','Ravara','B3','MACCAGNAN'); | 23586 | Sfioratore_I | 1 | Alpago | Schiucaz | [8 empty] | 5117467.13 | 1760866.89 | 46.16062035 | 12.37843721 | Ravara | B3 | MACCAGNAN
insert into impianti_xls( codice,tipo, lotto, comune, impianto, ae_progetto, limiti,stato, num, data, autotizzazione, accessibilita, superficie, nord, est, latitude, longitude, tecnico_responsabile, squadra, responsabile) values ('23591','Sfioratore_I','1','Alpago','Garna','','','','','','','','','5116787.41','1760241,66','46.15475247','12.36998003','Ravara','B3','MACCAGNAN'); | 23591 | Sfioratore_I | 1 | Alpago | Garna | [8 empty] | 5116787.41 | 1760241.66 | 46.15475247 | 12.36998003 | Ravara | B3 | MACCAGNAN
insert into impianti_xls( codice,tipo, lotto, comune, impianto, ae_progetto, limiti,stato, num, data, autotizzazione, accessibilita, superficie, nord, est, latitude, longitude, tecnico_responsabile, squadra, responsabile) values ('37189','Sfioratore_S','1','Alpago','Farra - cimitero vecchio','','','','','','','','','5112910.01','1759157,7','46.12032868','12.35384753','Ravara','B3','MACCAGNAN'); | 37189 | Sfioratore_S | 1 | Alpago | Farra - cimitero vecchio | [8 empty] | 5112910.01 | 1759157.7 | 46.12032868 | 12.35384753 | Ravara | B3 | MACCAGNAN
insert into impianti_xls( codice,tipo, lotto, comune, impianto, ae_progetto, limiti,stato, num, data, autotizzazione, accessibilita, superficie, nord, est, latitude, longitude, tecnico_responsabile, squadra, responsabile) values ('37521','Sfioratore','1','Alpago','Pieve - Curago - via S. Rocco','','','','','','','','','5119028.09','1759816.91','46.1750855654604','12.3657021382445','Ravara','B3','MACCAGNAN'); | 37521 | Sfioratore | 1 | Alpago | Pieve - Curago - via S. Rocco | [8 empty] | 5119028.09 | 1759816.91 | 46.1750855654604 | 12.3657021382445 | Ravara | B3 | MACCAGNAN
insert into impianti_xls( codice,tipo, lotto, comune, impianto, ae_progetto, limiti,stato, num, data, autotizzazione, accessibilita, superficie, nord, est, latitude, longitude, tecnico_responsabile, squadra, responsabile) values ('FARI01','Imhoff','1','Alpago','Spert','1350','','ITINERE','','','ITINERE','4 ASSI','106,52','5112246.69','1762562.79','46.113107','12.397459','Ravara','B3','MACCAGNAN'); | FARI01 | Imhoff | 1 | Alpago | Spert | 1350 |  | ITINERE |  |  | ITINERE | 4 ASSI | 106.52 | 5112246.69 | 1762562.79 | 46.113107 | 12.397459 | Ravara | B3 | MACCAGNAN
insert into impianti_xls( codice,tipo, lotto, comune, impianto, ae_progetto, limiti,stato, num, data, autotizzazione, accessibilita, superficie, nord, est, latitude, longitude, tecnico_responsabile, squadra, responsabile) values ('FARS01','Sollevamento','1','Alpago','FARRA - SBARAI','','','','','','','','-','5113748.69','1758204.3','46.128264','12.341970','Ravara','B3','MACCAGNAN'); | FARS01 | Sollevamento | 1 | Alpago | FARRA - SBARAI | [7 empty] | - | 5113748.69 | 1758204.3 | 46.128264 | 12.341970 | Ravara | B3 | MACCAGNAN
insert into impianti_xls( codice,tipo, lotto, comune, impianto, ae_progetto, limiti,stato, num, data, autotizzazione, accessibilita, superficie, nord, est, latitude, longitude, tecnico_responsabile, squadra, responsabile) values ('FARS02','Sollevamento','1','Alpago','FARRA','','','','','','','','-','5112994.46','1759068.64','46.121160','12.352728','Ravara','B3','MACCAGNAN'); | FARS02 | Sollevamento | 1 | Alpago | FARRA | [7 empty] | - | 5112994.46 | 1759068.64 | 46.121160 | 12.352728 | Ravara | B3 | MACCAGNAN
insert into impianti_xls( codice,tipo, lotto, comune, impianto, ae_progetto, limiti,stato, num, data, autotizzazione, accessibilita, superficie, nord, est, latitude, longitude, tecnico_responsabile, squadra, responsabile) values ('FARS03','Sollevamento','1','Alpago','FARRA - POIATTE','','','','','','','','-','5111365.58','1759164.16','46.106489','12.353073','Ravara','B3','MACCAGNAN'); | FARS03 | Sollevamento | 1 | Alpago | FARRA - POIATTE | [7 empty] | - | 5111365.58 | 1759164.16 | 46.106489 | 12.353073 | Ravara | B3 | MACCAGNAN
insert into impianti_xls( codice,tipo, lotto, comune, impianto, ae_progetto, limiti,stato, num, data, autotizzazione, accessibilita, superficie, nord, est, latitude, longitude, tecnico_responsabile, squadra, responsabile) values ('FARS04','Sollevamento','1','Alpago','FARRA -SANTA CROCE','','','','','','','','-','5109841.88','1757616.77','46.093384','12.332259','Ravara','B3','MACCAGNAN'); | FARS04 | Sollevamento | 1 | Alpago | FARRA -SANTA CROCE | [7 empty] | - | 5109841.88 | 1757616.77 | 46.093384 | 12.332259 | Ravara | B3 | MACCAGNAN
insert into impianti_xls( codice,tipo, lotto, comune, impianto, ae_progetto, limiti,stato, num, data, autotizzazione, accessibilita, superficie, nord, est, latitude, longitude, tecnico_responsabile, squadra, responsabile) values ('PDAD03','Depuratore','1','Alpago','Paludi','8000','D.Lgs. 152/2006 parte terza allegato 5 tabella 1 - PTA allegato A tabella 1 colonna B','AUT','119','2017','AUT1192017','4 ASSI','1660','5118930.43','1752983.46','46.176778','12.277267','Da Ros','B3','MACCAGNAN'); | PDAD03 | Depuratore | 1 | Alpago | Paludi | 8000 | D.Lgs. 152/2006 parte terza allegato 5 tabella 1 - PTA allegato A tabella 1 colonna B | AUT | 119 | 2017 | AUT1192017 | 4 ASSI | 1660 | 5118930.43 | 1752983.46 | 46.176778 | 12.277267 | Da Ros | B3 | MACCAGNAN
insert into impianti_xls( codice,tipo, lotto, comune, impianto, ae_progetto, limiti,stato, num, data, autotizzazione, accessibilita, superficie, nord, est, latitude, longitude, tecnico_responsabile, squadra, responsabile) values ('PDAI01','Imhoff','1','Alpago','Curago','150','','ITINERE','','','ITINERE','3 ASSI','47,44','5119027.94','1760038.04','46.173993','12.367974','Ravara','B3','MACCAGNAN'); | PDAI01 | Imhoff | 1 | Alpago | Curago | 150 |  | ITINERE |  |  | ITINERE | 3 ASSI | 47.44 | 5119027.94 | 1760038.04 | 46.173993 | 12.367974 | Ravara | B3 | MACCAGNAN
insert into impianti_xls( codice,tipo, lotto, comune, impianto, ae_progetto, limiti,stato, num, data, autotizzazione, accessibilita, superficie, nord, est, latitude, longitude, tecnico_responsabile, squadra, responsabile) values ('PDAI02','Imhoff','1','Alpago','Garna','350','','ITINERE','','','ITINERE','TRATTORE AGRICOLO','453','5116776.57','1760241.84','46.154694','12.369960','Ravara','B3','MACCAGNAN'); | PDAI02 | Imhoff | 1 | Alpago | Garna | 350 |  | ITINERE |  |  | ITINERE | TRATTORE AGRICOLO | 453 | 5116776.57 | 1760241.84 | 46.154694 | 12.369960 | Ravara | B3 | MACCAGNAN
insert into impianti_xls( codice,tipo, lotto, comune, impianto, ae_progetto, limiti,stato, num, data, autotizzazione, accessibilita, superficie, nord, est, latitude, longitude, tecnico_responsabile, squadra, responsabile) values ('PDAI04','Imhoff','1','Alpago','Schiucaz','49','','ITINERE','','','ITINERE','TRATTORE AGRICOLO','25','5117459.19','1760879.97','46.160583','12.378586','Ravara','B3','MACCAGNAN'); | PDAI04 | Imhoff | 1 | Alpago | Schiucaz | 49 |  | ITINERE |  |  | ITINERE | TRATTORE AGRICOLO | 25 | 5117459.19 | 1760879.97 | 46.160583 | 12.378586 | Ravara | B3 | MACCAGNAN
insert into impianti_xls( codice,tipo, lotto, comune, impianto, ae_progetto, limiti,stato, num, data, autotizzazione, accessibilita, superficie, nord, est, latitude, longitude, tecnico_responsabile, squadra, responsabile) values ('PDAS01','Sollevamento','1','Alpago','PIEVE - PALUDI','','','','','','','','-','5115793.94','1756616.86','46.147239','12.322563','Ravara','B3','MACCAGNAN'); | PDAS01 | Sollevamento | 1 | Alpago | PIEVE - PALUDI | [7 empty] | - | 5115793.94 | 1756616.86 | 46.147239 | 12.322563 | Ravara | B3 | MACCAGNAN
insert into impianti_xls( codice,tipo, lotto, comune, impianto, ae_progetto, limiti,stato, num, data, autotizzazione, accessibilita, superficie, nord, est, latitude, longitude, tecnico_responsabile, squadra, responsabile) values ('PUOI03','Imhoff','1','Alpago','Romascienz','40','','ITINERE','','','ITINERE','4 ASSI','95,86','5114652.82','1760062.24','46.135682','12.366474','Ravara','B3','MACCAGNAN'); | PUOI03 | Imhoff | 1 | Alpago | Romascienz | 40 |  | ITINERE |  |  | ITINERE | 4 ASSI | 95.86 | 5114652.82 | 1760062.24 | 46.135682 | 12.366474 | Ravara | B3 | MACCAGNAN
insert into impianti_xls( codice,tipo, lotto, comune, impianto, ae_progetto, limiti,stato, num, data, autotizzazione, accessibilita, superficie, nord, est, latitude, longitude, tecnico_responsabile, squadra, responsabile) values ('PUOI04','Imhoff','1','Alpago','Sitran','500','','AUT','57','2016','AUT572016','TRATTORE AGRICOLO','84,94','5114936.86','1758269.78','46.138848','12.343428','Ravara','B3','MACCAGNAN'); | PUOI04 | Imhoff | 1 | Alpago | Sitran | 500 |  | AUT | 57 | 2016 | AUT572016 | TRATTORE AGRICOLO | 84.94 | 5114936.86 | 1758269.78 | 46.138848 | 12.343428 | Ravara | B3 | MACCAGNAN
insert into impianti_xls( codice,tipo, lotto, comune, impianto, ae_progetto, limiti,stato, num, data, autotizzazione, accessibilita, superficie, nord, est, latitude, longitude, tecnico_responsabile, squadra, responsabile) values ('PUOS01','Sollevamento','1','Alpago','PUOS - BASTIA','','','','','','','','-','5114174.55','1756680.52','46.132665','12.322509','Ravara','B3','MACCAGNAN'); | PUOS01 | Sollevamento | 1 | Alpago | PUOS - BASTIA | [7 empty] | - | 5114174.55 | 1756680.52 | 46.132665 | 12.322509 | Ravara | B3 | MACCAGNAN
insert into impianti_xls( codice,tipo, lotto, comune, impianto, ae_progetto, limiti,stato, num, data, autotizzazione, accessibilita, superficie, nord, est, latitude, longitude, tecnico_responsabile, squadra, responsabile) values ('26886','Sfioratore','1','Auronzo di Cadore','via Trento','','','','','','','','','5161071.4','1763762.9','46.5512691501978','12.4403890500439','Da Ros','A1 A2','DE BERNARDIN'); | 26886 | Sfioratore | 1 | Auronzo di Cadore | via Trento | [8 empty] | 5161071.4 | 1763762.9 | 46.5512691501978 | 12.4403890500439 | Da Ros | A1 A2 | DE BERNARDIN
insert into impianti_xls( codice,tipo, lotto, comune, impianto, ae_progetto, limiti,stato, num, data, autotizzazione, accessibilita, superficie, nord, est, latitude, longitude, tecnico_responsabile, squadra, responsabile) values ('29106','Sfioratore','1','Auronzo di Cadore','via Marconi','','','','','','','','','5160976.88','1763341.1','46.5505853034939','12.4348431284229','Da Ros','A1 A2','DE BERNARDIN'); | 29106 | Sfioratore | 1 | Auronzo di Cadore | via Marconi | [8 empty] | 5160976.88 | 1763341.1 | 46.5505853034939 | 12.4348431284229 | Da Ros | A1 A2 | DE BERNARDIN
insert into impianti_xls( codice,tipo, lotto, comune, impianto, ae_progetto, limiti,stato, num, data, autotizzazione, accessibilita, superficie, nord, est, latitude, longitude, tecnico_responsabile, squadra, responsabile) values ('29166','Sfioratore','1','Auronzo di Cadore','via Navarre','','','','','','','','','5161178.11','1763099.9','46.552487375083','12.4318165489896','Da Ros','A1 A2','DE BERNARDIN'); | 29166 | Sfioratore | 1 | Auronzo di Cadore | via Navarre | [8 empty] | 5161178.11 | 1763099.9 | 46.552487375083 | 12.4318165489896 | Da Ros | A1 A2 | DE BERNARDIN
insert into impianti_xls( codice,tipo, lotto, comune, impianto, ae_progetto, limiti,stato, num, data, autotizzazione, accessibilita, superficie, nord, est, latitude, longitude, tecnico_responsabile, squadra, responsabile) values ('29178','Sfioratore_S','1','Auronzo di Cadore','Villagrande','','','','','','','','','5160892.13','1763679,75','46.54964521','12.43922769','Da Ros','A1 A2','DE BERNARDIN'); | 29178 | Sfioratore_S | 1 | Auronzo di Cadore | Villagrande | [8 empty] | 5160892.13 | 1763679.75 | 46.54964521 | 12.43922769 | Da Ros | A1 A2 | DE BERNARDIN
insert into impianti_xls( codice,tipo, lotto, comune, impianto, ae_progetto, limiti,stato, num, data, autotizzazione, accessibilita, superficie, nord, est, latitude, longitude, tecnico_responsabile, squadra, responsabile) values ('36879','Sfioratore_D','1','Auronzo di Cadore','Misurina','','','','','','','','','5163333.29','1749273,81','46.57707119','12.25293964','Da Ros','A1 A2','DE BERNARDIN'); | 36879 | Sfioratore_D | 1 | Auronzo di Cadore | Misurina | [8 empty] | 5163333.29 | 1749273.81 | 46.57707119 | 12.25293964 | Da Ros | A1 A2 | DE BERNARDIN
insert into impianti_xls( codice,tipo, lotto, comune, impianto, ae_progetto, limiti,stato, num, data, autotizzazione, accessibilita, superficie, nord, est, latitude, longitude, tecnico_responsabile, squadra, responsabile) values ('37467','Sfioratore','1','Auronzo di Cadore','via Berti','','','','','','','','','5161243.53','1763169.78','46.5530477239152','12.4327635846178','Da Ros','A1 A2','DE BERNARDIN'); | 37467 | Sfioratore | 1 | Auronzo di Cadore | via Berti | [8 empty] | 5161243.53 | 1763169.78 | 46.5530477239152 | 12.4327635846178 | Da Ros | A1 A2 | DE BERNARDIN
insert into impianti_xls( codice,tipo, lotto, comune, impianto, ae_progetto, limiti,stato, num, data, autotizzazione, accessibilita, superficie, nord, est, latitude, longitude, tecnico_responsabile, squadra, responsabile) values ('AURD01','Depuratore','1','Auronzo di Cadore','Misurina','1000','PTA allegato A tabella 1 colonna A - impianti sopra i 1.5000 m.s.l.m.m','AUT','38','2017','AUT382017','4 ASSI','419','5149144.31','1760760.48','46.445290','12.394610','Da Ros','A1 A2','DE BERNARDIN'); | AURD01 | Depuratore | 1 | Auronzo di Cadore | Misurina | 1000 | PTA allegato A tabella 1 colonna A - impianti sopra i 1.5000 m.s.l.m.m | AUT | 38 | 2017 | AUT382017 | 4 ASSI | 419 | 5149144.31 | 1760760.48 | 46.445290 | 12.394610 | Da Ros | A1 A2 | DE BERNARDIN
insert into impianti_xls( codice,tipo, lotto, comune, impianto, ae_progetto, limiti,stato, num, data, autotizzazione, accessibilita, superficie, nord, est, latitude, longitude, tecnico_responsabile, squadra, responsabile) values ('AURD02','Depuratore','1','Auronzo di Cadore','Tarlisse','17500','D.Lgs. 152/2006 parte terza allegato 5 tabella 1 - PTA allegato A tabella 1 colonna C - eschericchia','AUT','96','2019','AUT962019','4 ASSI','-','5163127.99','1781112.55','46.568917','12.657917','Da Ros','A1 A2','DE BERNARDIN'); | AURD02 | Depuratore | 1 | Auronzo di Cadore | Tarlisse | 17500 | D.Lgs. 152/2006 parte terza allegato 5 tabella 1 - PTA allegato A tabella 1 colonna C - eschericchia | AUT | 96 | 2019 | AUT962019 | 4 ASSI | - | 5163127.99 | 1781112.55 | 46.568917 | 12.657917 | Da Ros | A1 A2 | DE BERNARDIN
insert into impianti_xls( codice,tipo, lotto, comune, impianto, ae_progetto, limiti,stato, num, data, autotizzazione, accessibilita, superficie, nord, est, latitude, longitude, tecnico_responsabile, squadra, responsabile) values ('AURS01','Sollevamento','1','Auronzo di Cadore','VILLAGRANDE','','','','','','','','-','5160885.92','1763665.92','46.549640','12.439020','Da Ros','A1 A2','DE BERNARDIN'); | AURS01 | Sollevamento | 1 | Auronzo di Cadore | VILLAGRANDE | [7 empty] | - | 5160885.92 | 1763665.92 | 46.549640 | 12.439020 | Da Ros | A1 A2 | DE BERNARDIN
insert into impianti_xls( codice,tipo, lotto, comune, impianto, ae_progetto, limiti,stato, num, data, autotizzazione, accessibilita, superficie, nord, est, latitude, longitude, tecnico_responsabile, squadra, responsabile) values ('2551','Sfioratore','1','Belluno','Caleipo - ponte Turriga','','','','','','','','','5112867.71','1751035.34','46.1230225053459','12.248858406726','Ravara','B1 B2','DE PELLEGRINI'); | 2551 | Sfioratore | 1 | Belluno | Caleipo - ponte Turriga | [8 empty] | 5112867.71 | 1751035.34 | 46.1230225053459 | 12.248858406726 | Ravara | B1 B2 | DE PELLEGRINI
insert into impianti_xls( codice,tipo, lotto, comune, impianto, ae_progetto, limiti,stato, num, data, autotizzazione, accessibilita, superficie, nord, est, latitude, longitude, tecnico_responsabile, squadra, responsabile) values ('5152','Sfioratore_I','1','Belluno','Bes Sud','','','','','','','','','5112273.86','1743859,39','46.12024877','12.15583497','Ravara','B1 B2','DE PELLEGRINI'); | 5152 | Sfioratore_I | 1 | Belluno | Bes Sud | [8 empty] | 5112273.86 | 1743859.39 | 46.12024877 | 12.15583497 | Ravara | B1 B2 | DE PELLEGRINI
insert into impianti_xls( codice,tipo, lotto, comune, impianto, ae_progetto, limiti,stato, num, data, autotizzazione, accessibilita, superficie, nord, est, latitude, longitude, tecnico_responsabile, squadra, responsabile) values ('6031','Sfioratore','1','Belluno','Tisoi - ponte Palolt','','','','','','','','','5117221.95','1745228.51','46.1642610506712','12.1760683454385','Ravara','B1 B2','DE PELLEGRINI'); | 6031 | Sfioratore | 1 | Belluno | Tisoi - ponte Palolt | [8 empty] | 5117221.95 | 1745228.51 | 46.1642610506712 | 12.1760683454385 | Ravara | B1 B2 | DE PELLEGRINI
insert into impianti_xls( codice,tipo, lotto, comune, impianto, ae_progetto, limiti,stato, num, data, autotizzazione, accessibilita, superficie, nord, est, latitude, longitude, tecnico_responsabile, squadra, responsabile) values ('6057','Sfioratore','1','Belluno','Gioz 1','','','','','','','','','5117563.78','1746259.73','46.1669610594971','12.1895825544175','Ravara','B1 B2','DE PELLEGRINI'); | 6057 | Sfioratore | 1 | Belluno | Gioz 1 | [8 empty] | 5117563.78 | 1746259.73 | 46.1669610594971 | 12.1895825544175 | Ravara | B1 B2 | DE PELLEGRINI
insert into impianti_xls( codice,tipo, lotto, comune, impianto, ae_progetto, limiti,stato, num, data, autotizzazione, accessibilita, superficie, nord, est, latitude, longitude, tecnico_responsabile, squadra, responsabile) values ('6108','Sfioratore','1','Belluno','Vezzano civ. 82','','','','','','','','','5116015.02','1747186.7','46.1527084814222','12.2007633188515','Ravara','B1 B2','DE PELLEGRINI'); | 6108 | Sfioratore | 1 | Belluno | Vezzano civ. 82 | [8 empty] | 5116015.02 | 1747186.7 | 46.1527084814222 | 12.2007633188515 | Ravara | B1 B2 | DE PELLEGRINI
insert into impianti_xls( codice,tipo, lotto, comune, impianto, ae_progetto, limiti,stato, num, data, autotizzazione, accessibilita, superficie, nord, est, latitude, longitude, tecnico_responsabile, squadra, responsabile) values ('6573','Sfioratore','1','Belluno','Cavarzano - via Andrea di Foro cimitero','','','','','','','','','5116406.22','1748867.44','46.1556125357564','12.2227000847109','Ravara','B1 B2','DE PELLEGRINI'); | 6573 | Sfioratore | 1 | Belluno | Cavarzano - via Andrea di Foro cimitero | [8 empty] | 5116406.22 | 1748867.44 | 46.1556125357564 | 12.2227000847109 | Ravara | B1 B2 | DE PELLEGRINI
insert into impianti_xls( codice,tipo, lotto, comune, impianto, ae_progetto, limiti,stato, num, data, autotizzazione, accessibilita, superficie, nord, est, latitude, longitude, tecnico_responsabile, squadra, responsabile) values ('6830','Sfioratore','1','Belluno','La Rossa - Autopiave fiat','','','','','','','','','5117366.27','1750398.43','46.1636787689469','12.2430031998622','Ravara','B1 B2','DE PELLEGRINI'); | 6830 | Sfioratore | 1 | Belluno | La Rossa - Autopiave fiat | [8 empty] | 5117366.27 | 1750398.43 | 46.1636787689469 | 12.2430031998622 | Ravara | B1 B2 | DE PELLEGRINI
insert into impianti_xls( codice,tipo, lotto, comune, impianto, ae_progetto, limiti,stato, num, data, autotizzazione, accessibilita, superficie, nord, est, latitude, longitude, tecnico_responsabile, squadra, responsabile) values ('8190','Sfioratore','1','Belluno','Piazzale Marconi','','','','','','','','','5114564.73','1747855.32','46.1394336573662','12.2086503565053','Ravara','B1 B2','DE PELLEGRINI'); | 8190 | Sfioratore | 1 | Belluno | Piazzale Marconi | [8 empty] | 5114564.73 | 1747855.32 | 46.1394336573662 | 12.2086503565053 | Ravara | B1 B2 | DE PELLEGRINI
insert into impianti_xls( codice,tipo, lotto, comune, impianto, ae_progetto, limiti,stato, num, data, autotizzazione, accessibilita, superficie, nord, est, latitude, longitude, tecnico_responsabile, squadra, responsabile) values ('8784','Sfioratore_I','1','Belluno','Castoi','','','','','','','','','5111087.07','1748180,7','46.10802744','12.21105506','Ravara','B1 B2','DE PELLEGRINI'); | 8784 | Sfioratore_I | 1 | Belluno | Castoi | [8 empty] | 5111087.07 | 1748180.7 | 46.10802744 | 12.21105506 | Ravara | B1 B2 | DE PELLEGRINI
insert into impianti_xls( codice,tipo, lotto, comune, impianto, ae_progetto, limiti,stato, num, data, autotizzazione, accessibilita, superficie, nord, est, latitude, longitude, tecnico_responsabile, squadra, responsabile) values ('8798','Sfioratore','1','Belluno','via Col da Ren','','','','','','','','','5112905.13','1746151.83','46.1251368982724','12.1857686851551','Ravara','B1 B2','DE PELLEGRINI'); | 8798 | Sfioratore | 1 | Belluno | via Col da Ren | [8 empty] | 5112905.13 | 1746151.83 | 46.1251368982724 | 12.1857686851551 | Ravara | B1 B2 | DE PELLEGRINI
insert into impianti_xls( codice,tipo, lotto, comune, impianto, ae_progetto, limiti,stato, num, data, autotizzazione, accessibilita, superficie, nord, est, latitude, longitude, tecnico_responsabile, squadra, responsabile) values ('9128','Sfioratore_D','1','Belluno','Giazzoi','','','','','','','','','5116517.79','1744517,66','46.15815008','12.16652982','Ravara','B1 B2','DE PELLEGRINI'); | 9128 | Sfioratore_D | 1 | Belluno | Giazzoi | [8 empty] | 5116517.79 | 1744517.66 | 46.15815008 | 12.16652982 | Ravara | B1 B2 | DE PELLEGRINI
insert into impianti_xls( codice,tipo, lotto, comune, impianto, ae_progetto, limiti,stato, num, data, autotizzazione, accessibilita, superficie, nord, est, latitude, longitude, tecnico_responsabile, squadra, responsabile) values ('9128','Sfioratore_I','1','Belluno','Monte grappa','','','','','','','','','5113421.8','1748050,6','46.12905421','12.21059427','Ravara','B1 B2','DE PELLEGRINI'); | 9128 | Sfioratore_I | 1 | Belluno | Monte grappa | [8 empty] | 5113421.8 | 1748050.6 | 46.12905421 | 12.21059427 | Ravara | B1 B2 | DE PELLEGRINI
insert into impianti_xls( codice,tipo, lotto, comune, impianto, ae_progetto, limiti,stato, num, data, autotizzazione, accessibilita, superficie, nord, est, latitude, longitude, tecnico_responsabile, squadra, responsabile) values ('9633','Sfioratore_S','1','Belluno','Borgo Pra','','','','','','','','','5114396.76','1749026,04','46.13745966','12.22371260','Ravara','B1 B2','DE PELLEGRINI'); | 9633 | Sfioratore_S | 1 | Belluno | Borgo Pra | [8 empty] | 5114396.76 | 1749026.04 | 46.13745966 | 12.22371260 | Ravara | B1 B2 | DE PELLEGRINI
insert into impianti_xls( codice,tipo, lotto, comune, impianto, ae_progetto, limiti,stato, num, data, autotizzazione, accessibilita, superficie, nord, est, latitude, longitude, tecnico_responsabile, squadra, responsabile) values ('10538','Sfioratore_D','1','Belluno','Levego','','','','','','','','','5116718.33','1751627,82','46.15736521','12.25857435','Ravara','B1 B2','DE PELLEGRINI'); | 10538 | Sfioratore_D | 1 | Belluno | Levego | [8 empty] | 5116718.33 | 1751627.82 | 46.15736521 | 12.25857435 | Ravara | B1 B2 | DE PELLEGRINI
insert into impianti_xls( codice,tipo, lotto, comune, impianto, ae_progetto, limiti,stato, num, data, autotizzazione, accessibilita, superficie, nord, est, latitude, longitude, tecnico_responsabile, squadra, responsabile) values ('10539','Sfioratore_D','1','Belluno','Pitanzelle','','','','','','','','','5112206.17','1749452,11','46.11762009','12.22806820','Ravara','B1 B2','DE PELLEGRINI'); | 10539 | Sfioratore_D | 1 | Belluno | Pitanzelle | [8 empty] | 5112206.17 | 1749452.11 | 46.11762009 | 12.22806820 | Ravara | B1 B2 | DE PELLEGRINI
insert into impianti_xls( codice,tipo, lotto, comune, impianto, ae_progetto, limiti,stato, num, data, autotizzazione, accessibilita, superficie, nord, est, latitude, longitude, tecnico_responsabile, squadra, responsabile) values ('12753','Sfioratore','1','Belluno','Castion - via de Amicis','','','','','','','','','5113229.33','1749765.05','46.1267378003564','12.2326334083964','Ravara','B1 B2','DE PELLEGRINI'); | 12753 | Sfioratore | 1 | Belluno | Castion - via de Amicis | [8 empty] | 5113229.33 | 1749765.05 | 46.1267378003564 | 12.2326334083964 | Ravara | B1 B2 | DE PELLEGRINI
insert into impianti_xls( codice,tipo, lotto, comune, impianto, ae_progetto, limiti,stato, num, data, autotizzazione, accessibilita, superficie, nord, est, latitude, longitude, tecnico_responsabile, squadra, responsabile) values ('15782','Sfioratore','1','Belluno','Labioi - via dei Dendrofori','','','','','','','','','5114275.59','1747931.98','46.1368076188606','12.2094901954624','Ravara','B1 B2','DE PELLEGRINI'); | 15782 | Sfioratore | 1 | Belluno | Labioi - via dei Dendrofori | [8 empty] | 5114275.59 | 1747931.98 | 46.1368076188606 | 12.2094901954624 | Ravara | B1 B2 | DE PELLEGRINI
insert into impianti_xls( codice,tipo, lotto, comune, impianto, ae_progetto, limiti,stato, num, data, autotizzazione, accessibilita, superficie, nord, est, latitude, longitude, tecnico_responsabile, squadra, responsabile) values ('15788','Sfioratore','1','Belluno','Lambioi - piscina','','','','','','','','','5114448.7','1747841.12','46.1383961774938','12.2084061755536','Ravara','B1 B2','DE PELLEGRINI'); | 15788 | Sfioratore | 1 | Belluno | Lambioi - piscina | [8 empty] | 5114448.7 | 1747841.12 | 46.1383961774938 | 12.2084061755536 | Ravara | B1 B2 | DE PELLEGRINI
insert into impianti_xls( codice,tipo, lotto, comune, impianto, ae_progetto, limiti,stato, num, data, autotizzazione, accessibilita, superficie, nord, est, latitude, longitude, tecnico_responsabile, squadra, responsabile) values ('23168','Sfioratore','1','Belluno','Cusighe - via dei Rui','','','','','','','','','5116578.53','1749368.38','46.1569778832625','12.2292679988399','Ravara','B1 B2','DE PELLEGRINI'); | 23168 | Sfioratore | 1 | Belluno | Cusighe - via dei Rui | [8 empty] | 5116578.53 | 1749368.38 | 46.1569778832625 | 12.2292679988399 | Ravara | B1 B2 | DE PELLEGRINI
insert into impianti_xls( codice,tipo, lotto, comune, impianto, ae_progetto, limiti,stato, num, data, autotizzazione, accessibilita, superficie, nord, est, latitude, longitude, tecnico_responsabile, squadra, responsabile) values ('24172','Sfioratore','1','Belluno','Col di Piana - via Agordo','','','','','','','','','5114589.23','1746413.13','46.1401761373674','12.1900201500688','Ravara','B1 B2','DE PELLEGRINI'); | 24172 | Sfioratore | 1 | Belluno | Col di Piana - via Agordo | [8 empty] | 5114589.23 | 1746413.13 | 46.1401761373674 | 12.1900201500688 | Ravara | B1 B2 | DE PELLEGRINI
insert into impianti_xls( codice,tipo, lotto, comune, impianto, ae_progetto, limiti,stato, num, data, autotizzazione, accessibilita, superficie, nord, est, latitude, longitude, tecnico_responsabile, squadra, responsabile) values ('24178','Sfioratore','1','Belluno','Fisterre - campi da tennis','','','','','','','','','5115549.33','1747662.19','46.1483513366077','12.2066680219202','Ravara','B1 B2','DE PELLEGRINI'); | 24178 | Sfioratore | 1 | Belluno | Fisterre - campi da tennis | [8 empty] | 5115549.33 | 1747662.19 | 46.1483513366077 | 12.2066680219202 | Ravara | B1 B2 | DE PELLEGRINI
insert into impianti_xls( codice,tipo, lotto, comune, impianto, ae_progetto, limiti,stato, num, data, autotizzazione, accessibilita, superficie, nord, est, latitude, longitude, tecnico_responsabile, squadra, responsabile) values ('24831','Sfioratore','1','Belluno','Mier - via Mier 137','','','','','','','','','5113860.29','1746329.85','46.1336558741885','12.1885650926687','Ravara','B1 B2','DE PELLEGRINI'); | 24831 | Sfioratore | 1 | Belluno | Mier - via Mier 137 | [8 empty] | 5113860.29 | 1746329.85 | 46.1336558741885 | 12.1885650926687 | Ravara | B1 B2 | DE PELLEGRINI
insert into impianti_xls( codice,tipo, lotto, comune, impianto, ae_progetto, limiti,stato, num, data, autotizzazione, accessibilita, superficie, nord, est, latitude, longitude, tecnico_responsabile, squadra, responsabile) values ('25502','Sfioratore','1','Belluno','Mussoi - ','','','','','','','','','5115244.83','1747348.62','46.1457288799728','12.2024550935916','Ravara','B1 B2','DE PELLEGRINI'); | 25502 | Sfioratore | 1 | Belluno | Mussoi - | [8 empty] | 5115244.83 | 1747348.62 | 46.1457288799728 | 12.2024550935916 | Ravara | B1 B2 | DE PELLEGRINI
insert into impianti_xls( codice,tipo, lotto, comune, impianto, ae_progetto, limiti,stato, num, data, autotizzazione, accessibilita, superficie, nord, est, latitude, longitude, tecnico_responsabile, squadra, responsabile) values ('25550','Sfioratore','1','Belluno','Mier - via Marchesi','','','','','','','','','5114259.37','1747086.42','46.1369685388873','12.1985519346794','Ravara','B1 B2','DE PELLEGRINI'); | 25550 | Sfioratore | 1 | Belluno | Mier - via Marchesi | [8 empty] | 5114259.37 | 1747086.42 | 46.1369685388873 | 12.1985519346794 | Ravara | B1 B2 | DE PELLEGRINI
insert into impianti_xls( codice,tipo, lotto, comune, impianto, ae_progetto, limiti,stato, num, data, autotizzazione, accessibilita, superficie, nord, est, latitude, longitude, tecnico_responsabile, squadra, responsabile) values ('30620','Sfioratore','1','Belluno','Visome - via San Daniele','','','','','','','','','5111968.33','1747370.97','46.1162781456569','12.2010361155308','Ravara','B1 B2','DE PELLEGRINI'); | 30620 | Sfioratore | 1 | Belluno | Visome - via San Daniele | [8 empty] | 5111968.33 | 1747370.97 | 46.1162781456569 | 12.2010361155308 | Ravara | B1 B2 | DE PELLEGRINI
insert into impianti_xls( codice,tipo, lotto, comune, impianto, ae_progetto, limiti,stato, num, data, autotizzazione, accessibilita, superficie, nord, est, latitude, longitude, tecnico_responsabile, squadra, responsabile) values ('33418','Sfioratore','1','Belluno','Castoi sud','','','','','','','','','5110736.26','1748929.53','46.1046406100759','12.2205289082904','Ravara','B1 B2','DE PELLEGRINI'); | 33418 | Sfioratore | 1 | Belluno | Castoi sud | [8 empty] | 5110736.26 | 1748929.53 | 46.1046406100759 | 12.2205289082904 | Ravara | B1 B2 | DE PELLEGRINI
insert into impianti_xls( codice,tipo, lotto, comune, impianto, ae_progetto, limiti,stato, num, data, autotizzazione, accessibilita, superficie, nord, est, latitude, longitude, tecnico_responsabile, squadra, responsabile) values ('33915','Sfioratore','1','Belluno','Tisoi - campo di calcio','','','','','','','','','5116931.29','1744645.49','46.1618585665789','12.1683780843501','Ravara','B1 B2','DE PELLEGRINI'); | 33915 | Sfioratore | 1 | Belluno | Tisoi - campo di calcio | [8 empty] | 5116931.29 | 1744645.49 | 46.1618585665789 | 12.1683780843501 | Ravara | B1 B2 | DE PELLEGRINI
insert into impianti_xls( codice,tipo, lotto, comune, impianto, ae_progetto, limiti,stato, num, data, autotizzazione, accessibilita, superficie, nord, est, latitude, longitude, tecnico_responsabile, squadra, responsabile) values ('34101','Sfioratore','1','Belluno','La Rossa - ex Invensys','','','','','','','','','5117346.04','1750319.06','46.1635261349371','12.2419661062987','Ravara','B1 B2','DE PELLEGRINI'); | 34101 | Sfioratore | 1 | Belluno | La Rossa - ex Invensys | [8 empty] | 5117346.04 | 1750319.06 | 46.1635261349371 | 12.2419661062987 | Ravara | B1 B2 | DE PELLEGRINI
insert into impianti_xls( codice,tipo, lotto, comune, impianto, ae_progetto, limiti,stato, num, data, autotizzazione, accessibilita, superficie, nord, est, latitude, longitude, tecnico_responsabile, squadra, responsabile) values ('34565','Sfioratore_S','1','Belluno','Tisoi','','','','','','','','','5116946.14','1744946,83','46.16184526','12.17230107','Ravara','B1 B2','DE PELLEGRINI'); | 34565 | Sfioratore_S | 1 | Belluno | Tisoi | [8 empty] | 5116946.14 | 1744946.83 | 46.16184526 | 12.17230107 | Ravara | B1 B2 | DE PELLEGRINI
insert into impianti_xls( codice,tipo, lotto, comune, impianto, ae_progetto, limiti,stato, num, data, autotizzazione, accessibilita, superficie, nord, est, latitude, longitude, tecnico_responsabile, squadra, responsabile) values ('34926','Sfioratore_I','1','Belluno','Borgo Piave','','','','','','','','','5113998.08','1748581,19','46.13403946','12.21775356','Ravara','B1 B2','DE PELLEGRINI'); | 34926 | Sfioratore_I | 1 | Belluno | Borgo Piave | [8 empty] | 5113998.08 | 1748581.19 | 46.13403946 | 12.21775356 | Ravara | B1 B2 | DE PELLEGRINI
insert into impianti_xls( codice,tipo, lotto, comune, impianto, ae_progetto, limiti,stato, num, data, autotizzazione, accessibilita, superficie, nord, est, latitude, longitude, tecnico_responsabile, squadra, responsabile) values ('35011','Sfioratore_D','1','Belluno','Marisiga','','','','','','','','','5112985.15','1746701,14','46.12561960','12.19292658','Ravara','B1 B2','DE PELLEGRINI'); | 35011 | Sfioratore_D | 1 | Belluno | Marisiga | [8 empty] | 5112985.15 | 1746701.14 | 46.12561960 | 12.19292658 | Ravara | B1 B2 | DE PELLEGRINI
insert into impianti_xls( codice,tipo, lotto, comune, impianto, ae_progetto, limiti,stato, num, data, autotizzazione, accessibilita, superficie, nord, est, latitude, longitude, tecnico_responsabile, squadra, responsabile) values ('35081','Sfioratore_D','1','Belluno','Pitanzelle','','','','','','','','','5112204.84','1749453,31','46.11760770','12.22808300','Ravara','B1 B2','DE PELLEGRINI'); | 35081 | Sfioratore_D | 1 | Belluno | Pitanzelle | [8 empty] | 5112204.84 | 1749453.31 | 46.11760770 | 12.22808300 | Ravara | B1 B2 | DE PELLEGRINI
insert into impianti_xls( codice,tipo, lotto, comune, impianto, ae_progetto, limiti,stato, num, data, autotizzazione, accessibilita, superficie, nord, est, latitude, longitude, tecnico_responsabile, squadra, responsabile) values ('35083','Sfioratore_D','1','Belluno','Pitanzelle','','','','','','','','','5112190.56','1749481,1','46.11746923','12.22843458','Ravara','B1 B2','DE PELLEGRINI'); | 35083 | Sfioratore_D | 1 | Belluno | Pitanzelle | [8 empty] | 5112190.56 | 1749481.1 | 46.11746923 | 12.22843458 | Ravara | B1 B2 | DE PELLEGRINI
insert into impianti_xls( codice,tipo, lotto, comune, impianto, ae_progetto, limiti,stato, num, data, autotizzazione, accessibilita, superficie, nord, est, latitude, longitude, tecnico_responsabile, squadra, responsabile) values ('36897','Sfioratore','1','Belluno','Castion - incrocio via nongole/via Pagnoi','','','','','','','','','5112692.95','1749992.26','46.1218348780253','12.2352872656255','Ravara','B1 B2','DE PELLEGRINI'); | 36897 | Sfioratore | 1 | Belluno | Castion - incrocio via nongole/via Pagnoi | [8 empty] | 5112692.95 | 1749992.26 | 46.1218348780253 | 12.2352872656255 | Ravara | B1 B2 | DE PELLEGRINI
insert into impianti_xls( codice,tipo, lotto, comune, impianto, ae_progetto, limiti,stato, num, data, autotizzazione, accessibilita, superficie, nord, est, latitude, longitude, tecnico_responsabile, squadra, responsabile) values ('37362','Sfioratore','1','Belluno','Borgo Prà - piazza San Lucano','','','','','','','','','5114988.7','1748756.81','46.1429153397787','12.220525850511','Ravara','B1 B2','DE PELLEGRINI'); | 37362 | Sfioratore | 1 | Belluno | Borgo Prà - piazza San Lucano | [8 empty] | 5114988.7 | 1748756.81 | 46.1429153397787 | 12.220525850511 | Ravara | B1 B2 | DE PELLEGRINI
insert into impianti_xls( codice,tipo, lotto, comune, impianto, ae_progetto, limiti,stato, num, data, autotizzazione, accessibilita, superficie, nord, est, latitude, longitude, tecnico_responsabile, squadra, responsabile) values ('37363','Sfioratore','1','Belluno','Borgo Prà - bar ponte Ardo','','','','','','','','','5114997.89','1748735.03','46.1430058598541','12.220249113559','Ravara','B1 B2','DE PELLEGRINI'); | 37363 | Sfioratore | 1 | Belluno | Borgo Prà - bar ponte Ardo | [8 empty] | 5114997.89 | 1748735.03 | 46.1430058598541 | 12.220249113559 | Ravara | B1 B2 | DE PELLEGRINI
insert into impianti_xls( codice,tipo, lotto, comune, impianto, ae_progetto, limiti,stato, num, data, autotizzazione, accessibilita, superficie, nord, est, latitude, longitude, tecnico_responsabile, squadra, responsabile) values ('38539','Sfioratore','1','Belluno','Cavarzano - Via S.Francesco','','','','','','','','','5115438.37','1748026.7','46.1472218283281','12.2113226221419','Ravara','B1 B2','DE PELLEGRINI'); | 38539 | Sfioratore | 1 | Belluno | Cavarzano - Via S.Francesco | [8 empty] | 5115438.37 | 1748026.7 | 46.1472218283281 | 12.2113226221419 | Ravara | B1 B2 | DE PELLEGRINI
insert into impianti_xls( codice,tipo, lotto, comune, impianto, ae_progetto, limiti,stato, num, data, autotizzazione, accessibilita, superficie, nord, est, latitude, longitude, tecnico_responsabile, squadra, responsabile) values ('38557','Sfioratore','1','Belluno','Cusighe - Largo U. Neri','','','','','','','','','5116558.22','1749380.28','46.1567910318679','12.2294111841966','Ravara','B1 B2','DE PELLEGRINI'); | 38557 | Sfioratore | 1 | Belluno | Cusighe - Largo U. Neri | [8 empty] | 5116558.22 | 1749380.28 | 46.1567910318679 | 12.2294111841966 | Ravara | B1 B2 | DE PELLEGRINI
insert into impianti_xls( codice,tipo, lotto, comune, impianto, ae_progetto, limiti,stato, num, data, autotizzazione, accessibilita, superficie, nord, est, latitude, longitude, tecnico_responsabile, squadra, responsabile) values ('38558','Sfioratore','1','Belluno','Gioz 2','','','','','','','','','5117551.57','1746255.69','46.1668527991691','12.1895239557252','Ravara','B1 B2','DE PELLEGRINI'); | 38558 | Sfioratore | 1 | Belluno | Gioz 2 | [8 empty] | 5117551.57 | 1746255.69 | 46.1668527991691 | 12.1895239557252 | Ravara | B1 B2 | DE PELLEGRINI
insert into impianti_xls( codice,tipo, lotto, comune, impianto, ae_progetto, limiti,stato, num, data, autotizzazione, accessibilita, superficie, nord, est, latitude, longitude, tecnico_responsabile, squadra, responsabile) values ('BELD08','Depuratore','1','Belluno','Giazzoi','120',' riduzione 50% SST 25% BOD5 ','AUT','52','2020','AUT522020','','','','','46.435264','12.214900','Ravara','B2','MURER'); | BELD08 | Depuratore | 1 | Belluno | Giazzoi | 120 | riduzione 50% SST 25% BOD5 | AUT | 52 | 2020 | AUT522020 |  |  |  |  | 46.435264 | 12.214900 | Ravara | B2 | MURER
insert into impianti_xls( codice,tipo, lotto, comune, impianto, ae_progetto, limiti,stato, num, data, autotizzazione, accessibilita, superficie, nord, est, latitude, longitude, tecnico_responsabile, squadra, responsabile) values ('BELD09','Depuratore','1','Belluno','Levego-Sagrogna','500','PTA allegato A tabella 1 colonna A','AUT','42','43230','AUT4243230','3 ASSI','451,55','5130045.15','1754872.18','46.275940','12.307695','Ravara','B1 B2','DE PELLEGRINI'); | BELD09 | Depuratore | 1 | Belluno | Levego-Sagrogna | 500 | PTA allegato A tabella 1 colonna A | AUT | 42 | 2018-05-10 | AUT4243230 | 3 ASSI | 451.55 | 5130045.15 | 1754872.18 | 46.275940 | 12.307695 | Ravara | B1 B2 | DE PELLEGRINI
insert into impianti_xls( codice,tipo, lotto, comune, impianto, ae_progetto, limiti,stato, num, data, autotizzazione, accessibilita, superficie, nord, est, latitude, longitude, tecnico_responsabile, squadra, responsabile) values ('BELD10','Depuratore','1','Belluno','Marisiga','32000','D.Lgs. 152/2006 parte terza allegato 5 tabella 1 - PTA allegato A tabella 1 colonna C - fosforo','AUT','94','2019','AUT942019','3 ASSI','599,23','5124496.78','1753638.27','46.226549','12.288722','Ravara','B1 B2','DE PELLEGRINI'); | BELD10 | Depuratore | 1 | Belluno | Marisiga | 32000 | D.Lgs. 152/2006 parte terza allegato 5 tabella 1 - PTA allegato A tabella 1 colonna C - fosforo | AUT | 94 | 2019 | AUT942019 | 3 ASSI | 599.23 | 5124496.78 | 1753638.27 | 46.226549 | 12.288722 | Ravara | B1 B2 | DE PELLEGRINI
insert into impianti_xls( codice,tipo, lotto, comune, impianto, ae_progetto, limiti,stato, num, data, autotizzazione, accessibilita, superficie, nord, est, latitude, longitude, tecnico_responsabile, squadra, responsabile) values ('BELD12','Depuratore','1','Belluno','Pittanzelle','3000','PTA allegato A tabella 1 colonna A','AUT','61','43273','AUT612018','3 ASSI','150','5112116.46','1747180.16','46.117678','12.198647','Ravara','B1 B2','DE PELLEGRINI'); | BELD12 | Depuratore | 1 | Belluno | Pittanzelle | 3000 | PTA allegato A tabella 1 colonna A | AUT | 61 | 2018-06-22 | AUT612018 | 3 ASSI | 150 | 5112116.46 | 1747180.16 | 46.117678 | 12.198647 | Ravara | B1 B2 | DE PELLEGRINI
insert into impianti_xls( codice,tipo, lotto, comune, impianto, ae_progetto, limiti,stato, num, data, autotizzazione, accessibilita, superficie, nord, est, latitude, longitude, tecnico_responsabile, squadra, responsabile) values ('BELD17','Depuratore','1','Belluno','Visome','700','PTA allegato A tabella 1 colonna A','AUT','52','43251','AUT522018','2 ASSI','299,5','5130579.18','1754207.4','46.280987','12.299370','Ravara','B1 B2','DE PELLEGRINI'); | BELD17 | Depuratore | 1 | Belluno | Visome | 700 | PTA allegato A tabella 1 colonna A | AUT | 52 | 2018-05-31 | AUT522018 | 2 ASSI | 299.5 | 5130579.18 | 1754207.4 | 46.280987 | 12.299370 | Ravara | B1 B2 | DE PELLEGRINI
insert into impianti_xls( codice,tipo, lotto, comune, impianto, ae_progetto, limiti,stato, num, data, autotizzazione, accessibilita, superficie, nord, est, latitude, longitude, tecnico_responsabile, squadra, responsabile) values ('BELI01','Imhoff','1','Belluno','Antole','34','B - Tabella 1 dell''allegato A alle Norme Tecniche di attuazione del Piano di Tutela delle','ITINERE','','','ITINERE','TRATTORE AGRICOLO','25','5114518.76','1744507.73','46.140228','12.165352','Ravara','B1 B2','DE PELLEGRINI'); | BELI01 | Imhoff | 1 | Belluno | Antole | 34 | B - Tabella 1 dell'allegato A alle Norme Tecniche di attuazione del Piano di Tutela delle | ITINERE |  |  | ITINERE | TRATTORE AGRICOLO | 25 | 5114518.76 | 1744507.73 | 46.140228 | 12.165352 | Ravara | B1 B2 | DE PELLEGRINI
insert into impianti_xls( codice,tipo, lotto, comune, impianto, ae_progetto, limiti,stato, num, data, autotizzazione, accessibilita, superficie, nord, est, latitude, longitude, tecnico_responsabile, squadra, responsabile) values ('BELI02','I-Decantazione','1','Belluno','Bes Nord','','','ITINERE','','','ITINERE','TRATTORE AGRICOLO','77','5112835.94','1743058.15','46.125623','12.145459','Ravara','B1 B2','DE PELLEGRINI'); | BELI02 | I-Decantazione | 1 | Belluno | Bes Nord |  |  | ITINERE |  |  | ITINERE | TRATTORE AGRICOLO | 77 | 5112835.94 | 1743058.15 | 46.125623 | 12.145459 | Ravara | B1 B2 | DE PELLEGRINI
insert into impianti_xls( codice,tipo, lotto, comune, impianto, ae_progetto, limiti,stato, num, data, autotizzazione, accessibilita, superficie, nord, est, latitude, longitude, tecnico_responsabile, squadra, responsabile) values ('BELI03','Imhoff','1','Belluno','Bes Sud','250','','ITINERE','','','ITINERE','TRATTORE AGRICOLO','-','5112266.47','1743866.19','46.120217','12.155901','Ravara','B1 B2','DE PELLEGRINI'); | BELI03 | Imhoff | 1 | Belluno | Bes Sud | 250 |  | ITINERE |  |  | ITINERE | TRATTORE AGRICOLO | - | 5112266.47 | 1743866.19 | 46.120217 | 12.155901 | Ravara | B1 B2 | DE PELLEGRINI
insert into impianti_xls( codice,tipo, lotto, comune, impianto, ae_progetto, limiti,stato, num, data, autotizzazione, accessibilita, superficie, nord, est, latitude, longitude, tecnico_responsabile, squadra, responsabile) values ('BELI05','Imhoff','1','Belluno','Castoi','350','','AUT','69','2017','AUT692017','TRATTORE AGRICOLO','195','5111085.5','1748166.41','46.1080706','12.2109161','Ravara','B1 B2','DE PELLEGRINI'); | BELI05 | Imhoff | 1 | Belluno | Castoi | 350 |  | AUT | 69 | 2017 | AUT692017 | TRATTORE AGRICOLO | 195 | 5111085.5 | 1748166.41 | 46.1080706 | 12.2109161 | Ravara | B1 B2 | DE PELLEGRINI
insert into impianti_xls( codice,tipo, lotto, comune, impianto, ae_progetto, limiti,stato, num, data, autotizzazione, accessibilita, superficie, nord, est, latitude, longitude, tecnico_responsabile, squadra, responsabile) values ('BELI06','Imhoff','1','Belluno','Col di Piana','50','D.Lgs. 152/2006 parte terza allegato 5 tabella 1 - PTA allegato A tabella 1 colonna C - eschericchia','ITINERE','','','ITINERE','2 ASSI','25','5114809.52','1746398.12','46.142161','12.189940','Ravara','B1 B2','DE PELLEGRINI'); | BELI06 | Imhoff | 1 | Belluno | Col di Piana | 50 | D.Lgs. 152/2006 parte terza allegato 5 tabella 1 - PTA allegato A tabella 1 colonna C - eschericchia | ITINERE |  |  | ITINERE | 2 ASSI | 25 | 5114809.52 | 1746398.12 | 46.142161 | 12.189940 | Ravara | B1 B2 | DE PELLEGRINI
insert into impianti_xls( codice,tipo, lotto, comune, impianto, ae_progetto, limiti,stato, num, data, autotizzazione, accessibilita, superficie, nord, est, latitude, longitude, tecnico_responsabile, squadra, responsabile) values ('BELI07','I-Decantazione','1','Belluno','Col di Salce','','','ITINERE','','','ITINERE','3 ASSI','-','5112216.8','1745632.82','46.119138','12.178705','Ravara','B1 B2','DE PELLEGRINI'); | BELI07 | I-Decantazione | 1 | Belluno | Col di Salce |  |  | ITINERE |  |  | ITINERE | 3 ASSI | - | 5112216.8 | 1745632.82 | 46.119138 | 12.178705 | Ravara | B1 B2 | DE PELLEGRINI
insert into impianti_xls( codice,tipo, lotto, comune, impianto, ae_progetto, limiti,stato, num, data, autotizzazione, accessibilita, superficie, nord, est, latitude, longitude, tecnico_responsabile, squadra, responsabile) values ('BELI11','I-Decantazione','1','Belluno','Nevegal','','','ITINERE','','','ITINERE','4 ASSI','-','5109229.3','1753248.23','46.089512','12.275514','Ravara','B1 B2','DE PELLEGRINI'); | BELI11 | I-Decantazione | 1 | Belluno | Nevegal |  |  | ITINERE |  |  | ITINERE | 4 ASSI | - | 5109229.3 | 1753248.23 | 46.089512 | 12.275514 | Ravara | B1 B2 | DE PELLEGRINI
insert into impianti_xls( codice,tipo, lotto, comune, impianto, ae_progetto, limiti,stato, num, data, autotizzazione, accessibilita, superficie, nord, est, latitude, longitude, tecnico_responsabile, squadra, responsabile) values ('BELI13','I-Decantazione','1','Belluno','Salce','','','ITINERE','','','ITINERE','2 ASSI','-','5111756.01','1745417.77','46.115074','12.175688','Ravara','B1 B2','DE PELLEGRINI'); | BELI13 | I-Decantazione | 1 | Belluno | Salce |  |  | ITINERE |  |  | ITINERE | 2 ASSI | - | 5111756.01 | 1745417.77 | 46.115074 | 12.175688 | Ravara | B1 B2 | DE PELLEGRINI
insert into impianti_xls( codice,tipo, lotto, comune, impianto, ae_progetto, limiti,stato, num, data, autotizzazione, accessibilita, superficie, nord, est, latitude, longitude, tecnico_responsabile, squadra, responsabile) values ('BELI14','Imhoff','1','Belluno','Sopracroda','250','','ITINERE','','','ITINERE','4 ASSI','77','5116703.4','1747390.45','46.158820','12.203757','Ravara','B1 B2','DE PELLEGRINI'); | BELI14 | Imhoff | 1 | Belluno | Sopracroda | 250 |  | ITINERE |  |  | ITINERE | 4 ASSI | 77 | 5116703.4 | 1747390.45 | 46.158820 | 12.203757 | Ravara | B1 B2 | DE PELLEGRINI
insert into impianti_xls( codice,tipo, lotto, comune, impianto, ae_progetto, limiti,stato, num, data, autotizzazione, accessibilita, superficie, nord, est, latitude, longitude, tecnico_responsabile, squadra, responsabile) values ('BELI15','Imhoff','1','Belluno','Via del Boscon','530','','ITINERE','','','ITINERE','3 ASSI + TUBO 50 MT','-','5111920.3','1744531.72','46.116869','12.164323','Ravara','B1 B2','DE PELLEGRINI'); | BELI15 | Imhoff | 1 | Belluno | Via del Boscon | 530 |  | ITINERE |  |  | ITINERE | 3 ASSI + TUBO 50 MT | - | 5111920.3 | 1744531.72 | 46.116869 | 12.164323 | Ravara | B1 B2 | DE PELLEGRINI
insert into impianti_xls( codice,tipo, lotto, comune, impianto, ae_progetto, limiti,stato, num, data, autotizzazione, accessibilita, superficie, nord, est, latitude, longitude, tecnico_responsabile, squadra, responsabile) values ('BELS01','Sollevamento','1','Belluno','BORGO PIAVE ','','','','','','','','-','5113985.87 ','1748940.12','46.133837','12.222369','Ravara','B1 B2','DE PELLEGRINI'); | BELS01 | Sollevamento | 1 | Belluno | BORGO PIAVE | [7 empty] | - | 5113985.87 | 1748940.12 | 46.133837 | 12.222369 | Ravara | B1 B2 | DE PELLEGRINI
insert into impianti_xls( codice,tipo, lotto, comune, impianto, ae_progetto, limiti,stato, num, data, autotizzazione, accessibilita, superficie, nord, est, latitude, longitude, tecnico_responsabile, squadra, responsabile) values ('BELS02','Sollevamento','1','Belluno','BORGO PRA'' ','','','','','','','','-','5114400.27','1749029.37','46.137528','12.223740','Ravara','B1 B2','DE PELLEGRINI'); | BELS02 | Sollevamento | 1 | Belluno | BORGO PRA' | [7 empty] | - | 5114400.27 | 1749029.37 | 46.137528 | 12.223740 | Ravara | B1 B2 | DE PELLEGRINI
insert into impianti_xls( codice,tipo, lotto, comune, impianto, ae_progetto, limiti,stato, num, data, autotizzazione, accessibilita, superficie, nord, est, latitude, longitude, tecnico_responsabile, squadra, responsabile) values ('BELS03','Sollevamento','1','Belluno','S. PIETRO IN CAMPO','','','','','','','','-','5117185.14','1751081.06','46.161800','12.251734','Ravara','B1 B2','DE PELLEGRINI'); | BELS03 | Sollevamento | 1 | Belluno | S. PIETRO IN CAMPO | [7 empty] | - | 5117185.14 | 1751081.06 | 46.161800 | 12.251734 | Ravara | B1 B2 | DE PELLEGRINI
insert into impianti_xls( codice,tipo, lotto, comune, impianto, ae_progetto, limiti,stato, num, data, autotizzazione, accessibilita, superficie, nord, est, latitude, longitude, tecnico_responsabile, squadra, responsabile) values ('BELS04','Sollevamento','1','Belluno','NOGARE','','','','','','','','-','5115588.45','1749771.96 ','46.147933','12.233964','Ravara','B1 B2','DE PELLEGRINI'); | BELS04 | Sollevamento | 1 | Belluno | NOGARE | [7 empty] | - | 5115588.45 | 1749771.96 | 46.147933 | 12.233964 | Ravara | B1 B2 | DE PELLEGRINI
insert into impianti_xls( codice,tipo, lotto, comune, impianto, ae_progetto, limiti,stato, num, data, autotizzazione, accessibilita, superficie, nord, est, latitude, longitude, tecnico_responsabile, squadra, responsabile) values ('BELS05','Sollevamento','1','Belluno','TISOI','','','','','','','','-','5116943.92','1744949.12','46.161863','12.172311','Ravara','B1 B2','DE PELLEGRINI'); | BELS05 | Sollevamento | 1 | Belluno | TISOI | [7 empty] | - | 5116943.92 | 1744949.12 | 46.161863 | 12.172311 | Ravara | B1 B2 | DE PELLEGRINI
insert into impianti_xls( codice,tipo, lotto, comune, impianto, ae_progetto, limiti,stato, num, data, autotizzazione, accessibilita, superficie, nord, est, latitude, longitude, tecnico_responsabile, squadra, responsabile) values ('exBELI04','Sollevamento','1','Belluno','Ponte della Vittoria','','','ITINERE','','','ITINERE','4 ASSI','483','5113993.35','1748566.27','46.134040','12.217541','Ravara','B1 B2','DE PELLEGRINI'); | exBELI04 | Sollevamento | 1 | Belluno | Ponte della Vittoria |  |  | ITINERE |  |  | ITINERE | 4 ASSI | 483 | 5113993.35 | 1748566.27 | 46.134040 | 12.217541 | Ravara | B1 B2 | DE PELLEGRINI
insert into impianti_xls( codice,tipo, lotto, comune, impianto, ae_progetto, limiti,stato, num, data, autotizzazione, accessibilita, superficie, nord, est, latitude, longitude, tecnico_responsabile, squadra, responsabile) values ('exBELI16','Sollevamento','1','Belluno','Via Montegrappa','','','ITINERE','','','ITINERE','4 ASSI','120','5113430.77','1748044.72','46.129175','12.210505','Ravara','B1 B2','DE PELLEGRINI'); | exBELI16 | Sollevamento | 1 | Belluno | Via Montegrappa |  |  | ITINERE |  |  | ITINERE | 4 ASSI | 120 | 5113430.77 | 1748044.72 | 46.129175 | 12.210505 | Ravara | B1 B2 | DE PELLEGRINI
insert into impianti_xls( codice,tipo, lotto, comune, impianto, ae_progetto, limiti,stato, num, data, autotizzazione, accessibilita, superficie, nord, est, latitude, longitude, tecnico_responsabile, squadra, responsabile) values ('16769','Sfioratore','1','Borca di Cadore','via Della Chiesa civ 22','','','','','','','','','5147504.08','1747246.11','46.4356373781156','12.2180800894103','Da Ros','C1','DE BERNARDIN DE PELLEGRINI'); | 16769 | Sfioratore | 1 | Borca di Cadore | via Della Chiesa civ 22 | [8 empty] | 5147504.08 | 1747246.11 | 46.4356373781156 | 12.2180800894103 | Da Ros | C1 | DE BERNARDIN DE PELLEGRINI
insert into impianti_xls( codice,tipo, lotto, comune, impianto, ae_progetto, limiti,stato, num, data, autotizzazione, accessibilita, superficie, nord, est, latitude, longitude, tecnico_responsabile, squadra, responsabile) values ('17623','Sfioratore','1','Borca di Cadore','via Salieto civ 2','','','','','','','','','5147803.64','1747022.67','46.4384108041619','12.2153346539821','Da Ros','C1','DE BERNARDIN DE PELLEGRINI'); | 17623 | Sfioratore | 1 | Borca di Cadore | via Salieto civ 2 | [8 empty] | 5147803.64 | 1747022.67 | 46.4384108041619 | 12.2153346539821 | Da Ros | C1 | DE BERNARDIN DE PELLEGRINI
insert into impianti_xls( codice,tipo, lotto, comune, impianto, ae_progetto, limiti,stato, num, data, autotizzazione, accessibilita, superficie, nord, est, latitude, longitude, tecnico_responsabile, squadra, responsabile) values ('BDCI01','Imhoff','1','Borca di Cadore','Villanova','600','','ITINERE','','','ITINERE','3 ASSI','3500','5147452.73','1747003.55','46.435264','12.214900','Da Ros','C1','DE BERNARDIN DE PELLEGRINI'); | BDCI01 | Imhoff | 1 | Borca di Cadore | Villanova | 600 |  | ITINERE |  |  | ITINERE | 3 ASSI | 3500 | 5147452.73 | 1747003.55 | 46.435264 | 12.214900 | Da Ros | C1 | DE BERNARDIN DE PELLEGRINI
insert into impianti_xls( codice,tipo, lotto, comune, impianto, ae_progetto, limiti,stato, num, data, autotizzazione, accessibilita, superficie, nord, est, latitude, longitude, tecnico_responsabile, squadra, responsabile) values ('BDCS01','Depuratore','1','Borca di Cadore','','','','COST','','','COST','3 ASSI','260','5163452.5','1775047.63','46.568136','12.588721','Ravara','C1','DE BERNARDIN DE PELLEGRINI'); | BDCS01 | Depuratore | 1 | Borca di Cadore |  |  |  | COST |  |  | COST | 3 ASSI | 260 | 5163452.5 | 1775047.63 | 46.568136 | 12.588721 | Ravara | C1 | DE BERNARDIN DE PELLEGRINI
insert into impianti_xls( codice,tipo, lotto, comune, impianto, ae_progetto, limiti,stato, num, data, autotizzazione, accessibilita, superficie, nord, est, latitude, longitude, tecnico_responsabile, squadra, responsabile) values ('11709','Sfioratore','1','Calalzo di Cadore','viale Marconi','','','','','','','','','5149334.77','1760144.14','46.4472397199614','12.3867065435499','Da Ros','A1 A2','DE BERNARDIN'); | 11709 | Sfioratore | 1 | Calalzo di Cadore | viale Marconi | [8 empty] | 5149334.77 | 1760144.14 | 46.4472397199614 | 12.3867065435499 | Da Ros | A1 A2 | DE BERNARDIN
insert into impianti_xls( codice,tipo, lotto, comune, impianto, ae_progetto, limiti,stato, num, data, autotizzazione, accessibilita, superficie, nord, est, latitude, longitude, tecnico_responsabile, squadra, responsabile) values ('12322','Sfioratore_D','1','Calalzo di Cadore','Col dei Cai','','','','','','','','','5149132.66','1760743,39','46.44514955','12.39440401','Da Ros','A1 A2','DE BERNARDIN'); | 12322 | Sfioratore_D | 1 | Calalzo di Cadore | Col dei Cai | [8 empty] | 5149132.66 | 1760743.39 | 46.44514955 | 12.39440401 | Da Ros | A1 A2 | DE BERNARDIN
insert into impianti_xls( codice,tipo, lotto, comune, impianto, ae_progetto, limiti,stato, num, data, autotizzazione, accessibilita, superficie, nord, est, latitude, longitude, tecnico_responsabile, squadra, responsabile) values ('CALD01','Depuratore','1','Calalzo di Cadore','Col dei Cai ','6000','D.Lgs. 152/2006 parte terza allegato 5 tabella 1 - PTA allegato A tabella 1 colonna B - eschericchia','AUT','66','2020','AUT662020','2 ASSI','276,16','5126487.95','1755186.02','46.243861','12.309836','Ravara','A1 A2','DE BERNARDIN'); | CALD01 | Depuratore | 1 | Calalzo di Cadore | Col dei Cai | 6000 | D.Lgs. 152/2006 parte terza allegato 5 tabella 1 - PTA allegato A tabella 1 colonna B - eschericchia | AUT | 66 | 2020 | AUT662020 | 2 ASSI | 276.16 | 5126487.95 | 1755186.02 | 46.243861 | 12.309836 | Ravara | A1 A2 | DE BERNARDIN
insert into impianti_xls( codice,tipo, lotto, comune, impianto, ae_progetto, limiti,stato, num, data, autotizzazione, accessibilita, superficie, nord, est, latitude, longitude, tecnico_responsabile, squadra, responsabile) values ('CALS01','Sollevamento','1','Calalzo di Cadore','MOLINA','','','','','','','','-','5149503.58','1760159.03','46.448750','12.386994','Da Ros','A1 A2','DE BERNARDIN'); | CALS01 | Sollevamento | 1 | Calalzo di Cadore | MOLINA | [7 empty] | - | 5149503.58 | 1760159.03 | 46.448750 | 12.386994 | Da Ros | A1 A2 | DE BERNARDIN
insert into impianti_xls( codice,tipo, lotto, comune, impianto, ae_progetto, limiti,stato, num, data, autotizzazione, accessibilita, superficie, nord, est, latitude, longitude, tecnico_responsabile, squadra, responsabile) values ('CALS02','Sollevamento','1','Calalzo di Cadore','S. GIOVANNI','','','','','','','','-','5149826.57','1759190.77','46.452024','12.374588','Da Ros','A1 A2','DE BERNARDIN'); | CALS02 | Sollevamento | 1 | Calalzo di Cadore | S. GIOVANNI | [7 empty] | - | 5149826.57 | 1759190.77 | 46.452024 | 12.374588 | Da Ros | A1 A2 | DE BERNARDIN
insert into impianti_xls( codice,tipo, lotto, comune, impianto, ae_progetto, limiti,stato, num, data, autotizzazione, accessibilita, superficie, nord, est, latitude, longitude, tecnico_responsabile, squadra, responsabile) values ('11052','Sfioratore_I','1','Chies d''Alpago','Funes','','','','','','','','','5119318.05','1762455,94','46.17663924','12.40000803','Ravara','B1 B2','DE PELLEGRINI'); | 11052 | Sfioratore_I | 1 | Chies d'Alpago | Funes | [8 empty] | 5119318.05 | 1762455.94 | 46.17663924 | 12.40000803 | Ravara | B1 B2 | DE PELLEGRINI
insert into impianti_xls( codice,tipo, lotto, comune, impianto, ae_progetto, limiti,stato, num, data, autotizzazione, accessibilita, superficie, nord, est, latitude, longitude, tecnico_responsabile, squadra, responsabile) values ('14258','Sfioratore_I','1','Chies d''Alpago','Molini','','','','','','','','','5118767.18','1762082,63','46.17183386','12.39487510','Ravara','B1 B2','DE PELLEGRINI'); | 14258 | Sfioratore_I | 1 | Chies d'Alpago | Molini | [8 empty] | 5118767.18 | 1762082.63 | 46.17183386 | 12.39487510 | Ravara | B1 B2 | DE PELLEGRINI
insert into impianti_xls( codice,tipo, lotto, comune, impianto, ae_progetto, limiti,stato, num, data, autotizzazione, accessibilita, superficie, nord, est, latitude, longitude, tecnico_responsabile, squadra, responsabile) values ('CHII01','I-Decantazione','1','Chies d''Alpago','Alpaos','','','ITINERE','','','ITINERE','2 ASSI + TUBO 20 MT','-','5119062.5','1761168.02','46.174878','12.383194','Ravara','B1 B2','DE PELLEGRINI'); | CHII01 | I-Decantazione | 1 | Chies d'Alpago | Alpaos |  |  | ITINERE |  |  | ITINERE | 2 ASSI + TUBO 20 MT | - | 5119062.5 | 1761168.02 | 46.174878 | 12.383194 | Ravara | B1 B2 | DE PELLEGRINI
insert into impianti_xls( codice,tipo, lotto, comune, impianto, ae_progetto, limiti,stato, num, data, autotizzazione, accessibilita, superficie, nord, est, latitude, longitude, tecnico_responsabile, squadra, responsabile) values ('CHII02','Imhoff','1','Chies d''Alpago','Codenzano - Via Sottocroda','184','','ITINERE','','','ITINERE','4 ASSI','63,2','5116919.43','1761621.55','46.155450','12.387876','Ravara','B1 B2','DE PELLEGRINI'); | CHII02 | Imhoff | 1 | Chies d'Alpago | Codenzano - Via Sottocroda | 184 |  | ITINERE |  |  | ITINERE | 4 ASSI | 63.2 | 5116919.43 | 1761621.55 | 46.155450 | 12.387876 | Ravara | B1 B2 | DE PELLEGRINI
insert into impianti_xls( codice,tipo, lotto, comune, impianto, ae_progetto, limiti,stato, num, data, autotizzazione, accessibilita, superficie, nord, est, latitude, longitude, tecnico_responsabile, squadra, responsabile) values ('CHII03','Imhoff','1','Chies d''Alpago','Irrighe','198','','ITINERE','','','ITINERE','TRATTORE AGRICOLO','123,5','5118875.87','1762629.34','46.172640','12.401989','Ravara','B1 B2','DE PELLEGRINI'); | CHII03 | Imhoff | 1 | Chies d'Alpago | Irrighe | 198 |  | ITINERE |  |  | ITINERE | TRATTORE AGRICOLO | 123.5 | 5118875.87 | 1762629.34 | 46.172640 | 12.401989 | Ravara | B1 B2 | DE PELLEGRINI
insert into impianti_xls( codice,tipo, lotto, comune, impianto, ae_progetto, limiti,stato, num, data, autotizzazione, accessibilita, superficie, nord, est, latitude, longitude, tecnico_responsabile, squadra, responsabile) values ('CHII04','Imhoff','1','Chies d''Alpago','Molini','168','','ITINERE','','','ITINERE','4 ASSI','-','5118775.67','1762079.17','46.171951','12.394819','Ravara','B1 B2','DE PELLEGRINI'); | CHII04 | Imhoff | 1 | Chies d'Alpago | Molini | 168 |  | ITINERE |  |  | ITINERE | 4 ASSI | - | 5118775.67 | 1762079.17 | 46.171951 | 12.394819 | Ravara | B1 B2 | DE PELLEGRINI
insert into impianti_xls( codice,tipo, lotto, comune, impianto, ae_progetto, limiti,stato, num, data, autotizzazione, accessibilita, superficie, nord, est, latitude, longitude, tecnico_responsabile, squadra, responsabile) values ('CHII05','I-Decantazione','1','Chies d''Alpago','Palughetto 1 - Carpinetto','','','ITINERE','','','ITINERE','4 ASSI','-','5116673.71','1762502.37','46.152904','12.399127','Ravara','B1 B2','DE PELLEGRINI'); | CHII05 | I-Decantazione | 1 | Chies d'Alpago | Palughetto 1 - Carpinetto |  |  | ITINERE |  |  | ITINERE | 4 ASSI | - | 5116673.71 | 1762502.37 | 46.152904 | 12.399127 | Ravara | B1 B2 | DE PELLEGRINI
insert into impianti_xls( codice,tipo, lotto, comune, impianto, ae_progetto, limiti,stato, num, data, autotizzazione, accessibilita, superficie, nord, est, latitude, longitude, tecnico_responsabile, squadra, responsabile) values ('CHII06','I-Decantazione','1','Chies d''Alpago','Palughetto 2 - Via del Cansiglio','','','ITINERE','','','ITINERE','4 ASSI','-','5116422.15','1762624.19','46.150597','12.400563','Ravara','B1 B2','DE PELLEGRINI'); | CHII06 | I-Decantazione | 1 | Chies d'Alpago | Palughetto 2 - Via del Cansiglio |  |  | ITINERE |  |  | ITINERE | 4 ASSI | - | 5116422.15 | 1762624.19 | 46.150597 | 12.400563 | Ravara | B1 B2 | DE PELLEGRINI
insert into impianti_xls( codice,tipo, lotto, comune, impianto, ae_progetto, limiti,stato, num, data, autotizzazione, accessibilita, superficie, nord, est, latitude, longitude, tecnico_responsabile, squadra, responsabile) values ('CHII07','I-Decantazione','1','Chies d''Alpago','S. Martino - Collesina','','','ITINERE','','','ITINERE','TRATTORE AGRICOLO','129,8','5119791','1761602.49','46.181256','12.389216','Ravara','B1 B2','DE PELLEGRINI'); | CHII07 | I-Decantazione | 1 | Chies d'Alpago | S. Martino - Collesina |  |  | ITINERE |  |  | ITINERE | TRATTORE AGRICOLO | 129.8 | 5119791 | 1761602.49 | 46.181256 | 12.389216 | Ravara | B1 B2 | DE PELLEGRINI
insert into impianti_xls( codice,tipo, lotto, comune, impianto, ae_progetto, limiti,stato, num, data, autotizzazione, accessibilita, superficie, nord, est, latitude, longitude, tecnico_responsabile, squadra, responsabile) values ('CHII08','Imhoff','1','Chies d''Alpago','Via Costolana','110','','ITINERE','','','ITINERE','TRATTORE AGRICOLO','474,7','5118558.42','1761169.27','46.170349','12.382932','Ravara','B1 B2','DE PELLEGRINI'); | CHII08 | Imhoff | 1 | Chies d'Alpago | Via Costolana | 110 |  | ITINERE |  |  | ITINERE | TRATTORE AGRICOLO | 474.7 | 5118558.42 | 1761169.27 | 46.170349 | 12.382932 | Ravara | B1 B2 | DE PELLEGRINI
insert into impianti_xls( codice,tipo, lotto, comune, impianto, ae_progetto, limiti,stato, num, data, autotizzazione, accessibilita, superficie, nord, est, latitude, longitude, tecnico_responsabile, squadra, responsabile) values ('CHII09','I-Decantazione','1','Chies d''Alpago','Via Mussera','','','ITINERE','','','ITINERE','4 ASSI','123,4','5120053.45','1761627.55','46.183605','12.389685','Ravara','B1 B2','DE PELLEGRINI'); | CHII09 | I-Decantazione | 1 | Chies d'Alpago | Via Mussera |  |  | ITINERE |  |  | ITINERE | 4 ASSI | 123.4 | 5120053.45 | 1761627.55 | 46.183605 | 12.389685 | Ravara | B1 B2 | DE PELLEGRINI
insert into impianti_xls( codice,tipo, lotto, comune, impianto, ae_progetto, limiti,stato, num, data, autotizzazione, accessibilita, superficie, nord, est, latitude, longitude, tecnico_responsabile, squadra, responsabile) values ('CHII10','I-Decantazione','1','Chies d''Alpago','Via Tarcogna','','','ITINERE','','','ITINERE','3 ASSI + TUBO 20 MT','-','5118989.99','1761400.47','46.174137','12.386160','Ravara','B1 B2','DE PELLEGRINI'); | CHII10 | I-Decantazione | 1 | Chies d'Alpago | Via Tarcogna |  |  | ITINERE |  |  | ITINERE | 3 ASSI + TUBO 20 MT | - | 5118989.99 | 1761400.47 | 46.174137 | 12.386160 | Ravara | B1 B2 | DE PELLEGRINI
insert into impianti_xls( codice,tipo, lotto, comune, impianto, ae_progetto, limiti,stato, num, data, autotizzazione, accessibilita, superficie, nord, est, latitude, longitude, tecnico_responsabile, squadra, responsabile) values ('CHII11','Imhoff','1','Chies d''Alpago','via Muraglione - Lamosano','120','','ITINERE','','','ITINERE','N.A.','24,38','5118940.1','1761439.14','46.173674','12.386633','Ravara','B1 B2','DE PELLEGRINI'); | CHII11 | Imhoff | 1 | Chies d'Alpago | via Muraglione - Lamosano | 120 |  | ITINERE |  |  | ITINERE | N.A. | 24.38 | 5118940.1 | 1761439.14 | 46.173674 | 12.386633 | Ravara | B1 B2 | DE PELLEGRINI
insert into impianti_xls( codice,tipo, lotto, comune, impianto, ae_progetto, limiti,stato, num, data, autotizzazione, accessibilita, superficie, nord, est, latitude, longitude, tecnico_responsabile, squadra, responsabile) values ('CHII12','Imhoff','1','Chies d''Alpago','Via Ugo Foscolo','350','','AUT','151','2017','AUT1512017','4 ASSI','272,2','5117690.29','1761504.9','46.162420','12.386793','Ravara','B1 B2','DE PELLEGRINI'); | CHII12 | Imhoff | 1 | Chies d'Alpago | Via Ugo Foscolo | 350 |  | AUT | 151 | 2017 | AUT1512017 | 4 ASSI | 272.2 | 5117690.29 | 1761504.9 | 46.162420 | 12.386793 | Ravara | B1 B2 | DE PELLEGRINI
insert into impianti_xls( codice,tipo, lotto, comune, impianto, ae_progetto, limiti,stato, num, data, autotizzazione, accessibilita, superficie, nord, est, latitude, longitude, tecnico_responsabile, squadra, responsabile) values ('CHII13','I-Decantazione','1','Chies d''Alpago','Viale Manzoni','','','ITINERE','','','ITINERE','TRATTORE AGRICOLO','-','5117647.07','1761870.42','46.161892','12.391496','Ravara','B1 B2','DE PELLEGRINI'); | CHII13 | I-Decantazione | 1 | Chies d'Alpago | Viale Manzoni |  |  | ITINERE |  |  | ITINERE | TRATTORE AGRICOLO | - | 5117647.07 | 1761870.42 | 46.161892 | 12.391496 | Ravara | B1 B2 | DE PELLEGRINI
insert into impianti_xls( codice,tipo, lotto, comune, impianto, ae_progetto, limiti,stato, num, data, autotizzazione, accessibilita, superficie, nord, est, latitude, longitude, tecnico_responsabile, squadra, responsabile) values ('CHII14','Imhoff','1','Chies d''Alpago','Mont - Villaggio Quota 1000','60','','ITINERE','','','ITINERE','4 ASSI','4,23','5117908.4','1764505.82','46.163222','12.425715','Ravara','B1 B2','DE PELLEGRINI'); | CHII14 | Imhoff | 1 | Chies d'Alpago | Mont - Villaggio Quota 1000 | 60 |  | ITINERE |  |  | ITINERE | 4 ASSI | 4.23 | 5117908.4 | 1764505.82 | 46.163222 | 12.425715 | Ravara | B1 B2 | DE PELLEGRINI
insert into impianti_xls( codice,tipo, lotto, comune, impianto, ae_progetto, limiti,stato, num, data, autotizzazione, accessibilita, superficie, nord, est, latitude, longitude, tecnico_responsabile, squadra, responsabile) values ('CHII15','Imhoff','1','Chies d''Alpago','Funes','145','','AUT','2','2017','AUT22017','TRATTORE AGRICOLO','150,3','5119307.91','1762452.62','46.176589','12.399943','Ravara','B1 B2','DE PELLEGRINI'); | CHII15 | Imhoff | 1 | Chies d'Alpago | Funes | 145 |  | AUT | 2 | 2017 | AUT22017 | TRATTORE AGRICOLO | 150.3 | 5119307.91 | 1762452.62 | 46.176589 | 12.399943 | Ravara | B1 B2 | DE PELLEGRINI
insert into impianti_xls( codice,tipo, lotto, comune, impianto, ae_progetto, limiti,stato, num, data, autotizzazione, accessibilita, superficie, nord, est, latitude, longitude, tecnico_responsabile, squadra, responsabile) values ('27903','Sfioratore','1','Cibiana di Cadore','via Cibiana di Sotto civ. 23','','','','','','','','','5142393.42','1752694.47','46.3877027285347','12.2861233416472','Ravara','C1','DE BERNARDIN DE PELLEGRINI'); | 27903 | Sfioratore | 1 | Cibiana di Cadore | via Cibiana di Sotto civ. 23 | [8 empty] | 5142393.42 | 1752694.47 | 46.3877027285347 | 12.2861233416472 | Ravara | C1 | DE BERNARDIN DE PELLEGRINI
insert into impianti_xls( codice,tipo, lotto, comune, impianto, ae_progetto, limiti,stato, num, data, autotizzazione, accessibilita, superficie, nord, est, latitude, longitude, tecnico_responsabile, squadra, responsabile) values ('27956','Sfioratore_I','1','Cibiana di Cadore','Sottocrosta','','','','','','','','','5142652.43','1753004,22','46.38987248','12.29030728','Ravara','C1','DE BERNARDIN DE PELLEGRINI'); | 27956 | Sfioratore_I | 1 | Cibiana di Cadore | Sottocrosta | [8 empty] | 5142652.43 | 1753004.22 | 46.38987248 | 12.29030728 | Ravara | C1 | DE BERNARDIN DE PELLEGRINI
insert into impianti_xls( codice,tipo, lotto, comune, impianto, ae_progetto, limiti,stato, num, data, autotizzazione, accessibilita, superficie, nord, est, latitude, longitude, tecnico_responsabile, squadra, responsabile) values ('27995','Sfioratore_I','1','Cibiana di Cadore','Sottocrosta','','','','','','','','','5142656.9','1753006,93','46.38991162','12.29034489','Ravara','C1','DE BERNARDIN DE PELLEGRINI'); | 27995 | Sfioratore_I | 1 | Cibiana di Cadore | Sottocrosta | [8 empty] | 5142656.9 | 1753006.93 | 46.38991162 | 12.29034489 | Ravara | C1 | DE BERNARDIN DE PELLEGRINI
insert into impianti_xls( codice,tipo, lotto, comune, impianto, ae_progetto, limiti,stato, num, data, autotizzazione, accessibilita, superficie, nord, est, latitude, longitude, tecnico_responsabile, squadra, responsabile) values ('29280','Sfioratore_I','1','Cibiana di Cadore','Masarie','','','','','','','','','5143067.81','1753415,08','46.39345073','12.29586709','Ravara','C1','DE BERNARDIN DE PELLEGRINI'); | 29280 | Sfioratore_I | 1 | Cibiana di Cadore | Masarie | [8 empty] | 5143067.81 | 1753415.08 | 46.39345073 | 12.29586709 | Ravara | C1 | DE BERNARDIN DE PELLEGRINI
insert into impianti_xls( codice,tipo, lotto, comune, impianto, ae_progetto, limiti,stato, num, data, autotizzazione, accessibilita, superficie, nord, est, latitude, longitude, tecnico_responsabile, squadra, responsabile) values ('29415','Sfioratore_I','1','Cibiana di Cadore','col Le Nove','','','','','','','','','5143711.88','1753142,7','46.39933946','12.29267869','Ravara','C1','DE BERNARDIN DE PELLEGRINI'); | 29415 | Sfioratore_I | 1 | Cibiana di Cadore | col Le Nove | [8 empty] | 5143711.88 | 1753142.7 | 46.39933946 | 12.29267869 | Ravara | C1 | DE BERNARDIN DE PELLEGRINI
insert into impianti_xls( codice,tipo, lotto, comune, impianto, ae_progetto, limiti,stato, num, data, autotizzazione, accessibilita, superficie, nord, est, latitude, longitude, tecnico_responsabile, squadra, responsabile) values ('CIBI01','Imhoff','1','Cibiana di Cadore','Col / Le Nove','200','','AUT','36','43208','AUT362018','3 ASSI','178','5143717.29','1753138.2','46.399431','12.292600','Ravara','C1','DE BERNARDIN DE PELLEGRINI'); | CIBI01 | Imhoff | 1 | Cibiana di Cadore | Col / Le Nove | 200 |  | AUT | 36 | 2018-04-18 | AUT362018 | 3 ASSI | 178 | 5143717.29 | 1753138.2 | 46.399431 | 12.292600 | Ravara | C1 | DE BERNARDIN DE PELLEGRINI
insert into impianti_xls( codice,tipo, lotto, comune, impianto, ae_progetto, limiti,stato, num, data, autotizzazione, accessibilita, superficie, nord, est, latitude, longitude, tecnico_responsabile, squadra, responsabile) values ('CIBI02','Imhoff','1','Cibiana di Cadore','Masariè','499','','AUT','30','43179','AUT302018','2 ASSI','50','5143058','1753428.14','46.393399','12.296009','Ravara','C1','DE BERNARDIN DE PELLEGRINI'); | CIBI02 | Imhoff | 1 | Cibiana di Cadore | Masariè | 499 |  | AUT | 30 | 2018-03-20 | AUT302018 | 2 ASSI | 50 | 5143058 | 1753428.14 | 46.393399 | 12.296009 | Ravara | C1 | DE BERNARDIN DE PELLEGRINI
insert into impianti_xls( codice,tipo, lotto, comune, impianto, ae_progetto, limiti,stato, num, data, autotizzazione, accessibilita, superficie, nord, est, latitude, longitude, tecnico_responsabile, squadra, responsabile) values ('CIBI03','Imhoff','1','Cibiana di Cadore','Pian Gran','180','','AUT','43','43231','AUT432018','3 ASSI + TUBO 50 MT','130','5143908.08','1753356.66','46.401063','12.295541','Ravara','C1','DE BERNARDIN DE PELLEGRINI'); | CIBI03 | Imhoff | 1 | Cibiana di Cadore | Pian Gran | 180 |  | AUT | 43 | 2018-05-11 | AUT432018 | 3 ASSI + TUBO 50 MT | 130 | 5143908.08 | 1753356.66 | 46.401063 | 12.295541 | Ravara | C1 | DE BERNARDIN DE PELLEGRINI
insert into impianti_xls( codice,tipo, lotto, comune, impianto, ae_progetto, limiti,stato, num, data, autotizzazione, accessibilita, superficie, nord, est, latitude, longitude, tecnico_responsabile, squadra, responsabile) values ('CIBI04','Imhoff','1','Cibiana di Cadore','Sottocrosta','499','','ITINERE','','','ITINERE','2 ASSI','194','5142682.49','1753038.76','46.390171','12.290749','Ravara','C1','DE BERNARDIN DE PELLEGRINI'); | CIBI04 | Imhoff | 1 | Cibiana di Cadore | Sottocrosta | 499 |  | ITINERE |  |  | ITINERE | 2 ASSI | 194 | 5142682.49 | 1753038.76 | 46.390171 | 12.290749 | Ravara | C1 | DE BERNARDIN DE PELLEGRINI
insert into impianti_xls( codice,tipo, lotto, comune, impianto, ae_progetto, limiti,stato, num, data, autotizzazione, accessibilita, superficie, nord, est, latitude, longitude, tecnico_responsabile, squadra, responsabile) values ('10468','Sfioratore_I','1','Comelico Superiore','Masarè','','','','','','','','','5166679.18','1766895,03','46.60035929','12.48442362','Da Ros','A1 A2','DE BERNARDIN'); | 10468 | Sfioratore_I | 1 | Comelico Superiore | Masarè | [8 empty] | 5166679.18 | 1766895.03 | 46.60035929 | 12.48442362 | Da Ros | A1 A2 | DE BERNARDIN
insert into impianti_xls( codice,tipo, lotto, comune, impianto, ae_progetto, limiti,stato, num, data, autotizzazione, accessibilita, superficie, nord, est, latitude, longitude, tecnico_responsabile, squadra, responsabile) values ('12556','Sfioratore_I','1','Comelico Superiore','STAZIONE POMPAGGIO PADOLA','','','','','','','','','5167188.68','1766651','46.60503282','12.48153703','Da Ros','A1 A2','DE BERNARDIN'); | 12556 | Sfioratore_I | 1 | Comelico Superiore | STAZIONE POMPAGGIO PADOLA | [8 empty] | 5167188.68 | 1766651 | 46.60503282 | 12.48153703 | Da Ros | A1 A2 | DE BERNARDIN
insert into impianti_xls( codice,tipo, lotto, comune, impianto, ae_progetto, limiti,stato, num, data, autotizzazione, accessibilita, superficie, nord, est, latitude, longitude, tecnico_responsabile, squadra, responsabile) values ('16765','Sfioratore_I','1','Comelico Superiore','Nofren','','','','','','','','','5165565.13','1769592,18','46.58927525','12.51892302','Da Ros','A1 A2','DE BERNARDIN'); | 16765 | Sfioratore_I | 1 | Comelico Superiore | Nofren | [8 empty] | 5165565.13 | 1769592.18 | 46.58927525 | 12.51892302 | Da Ros | A1 A2 | DE BERNARDIN
insert into impianti_xls( codice,tipo, lotto, comune, impianto, ae_progetto, limiti,stato, num, data, autotizzazione, accessibilita, superficie, nord, est, latitude, longitude, tecnico_responsabile, squadra, responsabile) values ('16777','Sfioratore_I','1','Comelico Superiore','Nofren','','','','','','','','','5165566.26','1769588,69','46.58928680','12.51887821','Da Ros','A1 A2','DE BERNARDIN'); | 16777 | Sfioratore_I | 1 | Comelico Superiore | Nofren | [8 empty] | 5165566.26 | 1769588.69 | 46.58928680 | 12.51887821 | Da Ros | A1 A2 | DE BERNARDIN
insert into impianti_xls( codice,tipo, lotto, comune, impianto, ae_progetto, limiti,stato, num, data, autotizzazione, accessibilita, superficie, nord, est, latitude, longitude, tecnico_responsabile, squadra, responsabile) values ('17490','Sfioratore_I','1','Comelico Superiore','Sacco Ramalen','','','','','','','','','5166118.51','1768098,17','46.59484386','12.49977795','Da Ros','A1 A2','DE BERNARDIN'); | 17490 | Sfioratore_I | 1 | Comelico Superiore | Sacco Ramalen | [8 empty] | 5166118.51 | 1768098.17 | 46.59484386 | 12.49977795 | Da Ros | A1 A2 | DE BERNARDIN
insert into impianti_xls( codice,tipo, lotto, comune, impianto, ae_progetto, limiti,stato, num, data, autotizzazione, accessibilita, superficie, nord, est, latitude, longitude, tecnico_responsabile, squadra, responsabile) values ('18099','Sfioratore_I','1','Comelico Superiore','Sega Digon','','','','','','','','','5166722.72','1769950,73','46.59952883','12.52426954','Da Ros','A1 A2','DE BERNARDIN'); | 18099 | Sfioratore_I | 1 | Comelico Superiore | Sega Digon | [8 empty] | 5166722.72 | 1769950.73 | 46.59952883 | 12.52426954 | Da Ros | A1 A2 | DE BERNARDIN
insert into impianti_xls( codice,tipo, lotto, comune, impianto, ae_progetto, limiti,stato, num, data, autotizzazione, accessibilita, superficie, nord, est, latitude, longitude, tecnico_responsabile, squadra, responsabile) values ('18153','Sfioratore_I','1','Comelico Superiore','Ronco','','','','','','','','','5166491.2','1767643,91','46.59837269','12.49407422','Da Ros','A1 A2','DE BERNARDIN'); | 18153 | Sfioratore_I | 1 | Comelico Superiore | Ronco | [8 empty] | 5166491.2 | 1767643.91 | 46.59837269 | 12.49407422 | Da Ros | A1 A2 | DE BERNARDIN
insert into impianti_xls( codice,tipo, lotto, comune, impianto, ae_progetto, limiti,stato, num, data, autotizzazione, accessibilita, superficie, nord, est, latitude, longitude, tecnico_responsabile, squadra, responsabile) values ('18190','Sfioratore_I','1','Comelico Superiore','La scura','','','','','','','','','5166640.24','1767275,41','46.59985821','12.48935822','Da Ros','A1 A2','DE BERNARDIN'); | 18190 | Sfioratore_I | 1 | Comelico Superiore | La scura | [8 empty] | 5166640.24 | 1767275.41 | 46.59985821 | 12.48935822 | Da Ros | A1 A2 | DE BERNARDIN
insert into impianti_xls( codice,tipo, lotto, comune, impianto, ae_progetto, limiti,stato, num, data, autotizzazione, accessibilita, superficie, nord, est, latitude, longitude, tecnico_responsabile, squadra, responsabile) values ('18205','Sfioratore_I','1','Comelico Superiore','Colmassoi 1','','','','','','','','','5166825.86','1766906,95','46.60167210','12.48466356','Da Ros','A1 A2','DE BERNARDIN'); | 18205 | Sfioratore_I | 1 | Comelico Superiore | Colmassoi 1 | [8 empty] | 5166825.86 | 1766906.95 | 46.60167210 | 12.48466356 | Da Ros | A1 A2 | DE BERNARDIN
insert into impianti_xls( codice,tipo, lotto, comune, impianto, ae_progetto, limiti,stato, num, data, autotizzazione, accessibilita, superficie, nord, est, latitude, longitude, tecnico_responsabile, squadra, responsabile) values ('21240','Sfioratore_I','1','Comelico Superiore','STAZIONE POMPAGGIO PADOLA','','','','','','','','','5167177.61','1766656,4','46.60493124','12.48160103','Da Ros','A1 A2','DE BERNARDIN'); | 21240 | Sfioratore_I | 1 | Comelico Superiore | STAZIONE POMPAGGIO PADOLA | [8 empty] | 5167177.61 | 1766656.4 | 46.60493124 | 12.48160103 | Da Ros | A1 A2 | DE BERNARDIN
insert into impianti_xls( codice,tipo, lotto, comune, impianto, ae_progetto, limiti,stato, num, data, autotizzazione, accessibilita, superficie, nord, est, latitude, longitude, tecnico_responsabile, squadra, responsabile) values ('38035','Sfioratore_I','1','Comelico Superiore','STAZIONE POMPAGGIO PADOLA','','','','','','','','','5167181.19','1766656,41','46.60496339','12.48160322','Da Ros','A1 A2','DE BERNARDIN'); | 38035 | Sfioratore_I | 1 | Comelico Superiore | STAZIONE POMPAGGIO PADOLA | [8 empty] | 5167181.19 | 1766656.41 | 46.60496339 | 12.48160322 | Da Ros | A1 A2 | DE BERNARDIN
insert into impianti_xls( codice,tipo, lotto, comune, impianto, ae_progetto, limiti,stato, num, data, autotizzazione, accessibilita, superficie, nord, est, latitude, longitude, tecnico_responsabile, squadra, responsabile) values ('COMI01','Imhoff','1','Comelico Superiore','Colmasoi 1','600','','ITINERE','','','ITINERE','3 ASSI','100','5166814.82','1766908.65','46.601620','12.484655','Da Ros','A1 A2','DE BERNARDIN'); | COMI01 | Imhoff | 1 | Comelico Superiore | Colmasoi 1 | 600 |  | ITINERE |  |  | ITINERE | 3 ASSI | 100 | 5166814.82 | 1766908.65 | 46.601620 | 12.484655 | Da Ros | A1 A2 | DE BERNARDIN
insert into impianti_xls( codice,tipo, lotto, comune, impianto, ae_progetto, limiti,stato, num, data, autotizzazione, accessibilita, superficie, nord, est, latitude, longitude, tecnico_responsabile, squadra, responsabile) values ('COMI02','Imhoff','1','Comelico Superiore','Colmasoi 2','450','','AUT','84','2011','AUT842011','3 ASSI','152','5166810.16','1766917.27','46.601574','12.484765','Da Ros','A1 A2','DE BERNARDIN'); | COMI02 | Imhoff | 1 | Comelico Superiore | Colmasoi 2 | 450 |  | AUT | 84 | 2011 | AUT842011 | 3 ASSI | 152 | 5166810.16 | 1766917.27 | 46.601574 | 12.484765 | Da Ros | A1 A2 | DE BERNARDIN
insert into impianti_xls( codice,tipo, lotto, comune, impianto, ae_progetto, limiti,stato, num, data, autotizzazione, accessibilita, superficie, nord, est, latitude, longitude, tecnico_responsabile, squadra, responsabile) values ('COMI03','Imhoff','1','Comelico Superiore','Nofren','383','','ITINERE','','','ITINERE','TRATTORE AGRICOLO','312','5165554.66','1769593.63','46.589228','12.518913','Da Ros','A1 A2','DE BERNARDIN'); | COMI03 | Imhoff | 1 | Comelico Superiore | Nofren | 383 |  | ITINERE |  |  | ITINERE | TRATTORE AGRICOLO | 312 | 5165554.66 | 1769593.63 | 46.589228 | 12.518913 | Da Ros | A1 A2 | DE BERNARDIN
insert into impianti_xls( codice,tipo, lotto, comune, impianto, ae_progetto, limiti,stato, num, data, autotizzazione, accessibilita, superficie, nord, est, latitude, longitude, tecnico_responsabile, squadra, responsabile) values ('COMI04','Imhoff','1','Comelico Superiore','Ponte Padola','250','','AUT','38','2016','AUT382016','TRATTORE AGRICOLO','119,5','5167433.15','1766482.94','46.607343','12.479463','Da Ros','A1 A2','DE BERNARDIN'); | COMI04 | Imhoff | 1 | Comelico Superiore | Ponte Padola | 250 |  | AUT | 38 | 2016 | AUT382016 | TRATTORE AGRICOLO | 119.5 | 5167433.15 | 1766482.94 | 46.607343 | 12.479463 | Da Ros | A1 A2 | DE BERNARDIN
insert into impianti_xls( codice,tipo, lotto, comune, impianto, ae_progetto, limiti,stato, num, data, autotizzazione, accessibilita, superficie, nord, est, latitude, longitude, tecnico_responsabile, squadra, responsabile) values ('COMI05','Imhoff','1','Comelico Superiore','Ronco','499','','AUT','38','2016','AUT382016','TRATTORE AGRICOLO','364','5166491.93','1767652.83','46.598423','12.494167','Da Ros','A1 A2','DE BERNARDIN'); | COMI05 | Imhoff | 1 | Comelico Superiore | Ronco | 499 |  | AUT | 38 | 2016 | AUT382016 | TRATTORE AGRICOLO | 364 | 5166491.93 | 1767652.83 | 46.598423 | 12.494167 | Da Ros | A1 A2 | DE BERNARDIN
insert into impianti_xls( codice,tipo, lotto, comune, impianto, ae_progetto, limiti,stato, num, data, autotizzazione, accessibilita, superficie, nord, est, latitude, longitude, tecnico_responsabile, squadra, responsabile) values ('COMI06','Imhoff','1','Comelico Superiore','Sacco Ramalen','172','','AUT','38','2016','AUT382016','3 ASSI','200','5166112.01','1768100.2','46.594832','12.499777','Da Ros','A1 A2','DE BERNARDIN'); | COMI06 | Imhoff | 1 | Comelico Superiore | Sacco Ramalen | 172 |  | AUT | 38 | 2016 | AUT382016 | 3 ASSI | 200 | 5166112.01 | 1768100.2 | 46.594832 | 12.499777 | Da Ros | A1 A2 | DE BERNARDIN
insert into impianti_xls( codice,tipo, lotto, comune, impianto, ae_progetto, limiti,stato, num, data, autotizzazione, accessibilita, superficie, nord, est, latitude, longitude, tecnico_responsabile, squadra, responsabile) values ('COMI07','Imhoff','1','Comelico Superiore','La Scura','270','','ITINERE','','','ITINERE','TRATTORE AGRICOLO','160','5166633.34','1767274.88','46.599844','12.489323','Da Ros','A1 A2','DE BERNARDIN'); | COMI07 | Imhoff | 1 | Comelico Superiore | La Scura | 270 |  | ITINERE |  |  | ITINERE | TRATTORE AGRICOLO | 160 | 5166633.34 | 1767274.88 | 46.599844 | 12.489323 | Da Ros | A1 A2 | DE BERNARDIN
insert into impianti_xls( codice,tipo, lotto, comune, impianto, ae_progetto, limiti,stato, num, data, autotizzazione, accessibilita, superficie, nord, est, latitude, longitude, tecnico_responsabile, squadra, responsabile) values ('COMI08','Imhoff','1','Comelico Superiore','Sega Digon','130','','AUT','38','2016','AUT382016','3 ASSI','100','5166711.47','1769957.28','46.599473','12.524325','Da Ros','A1 A2','DE BERNARDIN'); | COMI08 | Imhoff | 1 | Comelico Superiore | Sega Digon | 130 |  | AUT | 38 | 2016 | AUT382016 | 3 ASSI | 100 | 5166711.47 | 1769957.28 | 46.599473 | 12.524325 | Da Ros | A1 A2 | DE BERNARDIN
insert into impianti_xls( codice,tipo, lotto, comune, impianto, ae_progetto, limiti,stato, num, data, autotizzazione, accessibilita, superficie, nord, est, latitude, longitude, tecnico_responsabile, squadra, responsabile) values ('COMI09','Imhoff','1','Comelico Superiore','Masarè','254','','AUT','39','2014','AUT392014','BILICO','-','5166677.1','1766884.09','46.600392','12.484256','Da Ros','A1 A2','DE BERNARDIN'); | COMI09 | Imhoff | 1 | Comelico Superiore | Masarè | 254 |  | AUT | 39 | 2014 | AUT392014 | BILICO | - | 5166677.1 | 1766884.09 | 46.600392 | 12.484256 | Da Ros | A1 A2 | DE BERNARDIN
insert into impianti_xls( codice,tipo, lotto, comune, impianto, ae_progetto, limiti,stato, num, data, autotizzazione, accessibilita, superficie, nord, est, latitude, longitude, tecnico_responsabile, squadra, responsabile) values ('COMS01','Sollevamento','1','Comelico Superiore','PADOLA','','','','','','','','-','5167188.28','1766653.82','46.605075','12.481549','Da Ros','A1 A2','DE BERNARDIN'); | COMS01 | Sollevamento | 1 | Comelico Superiore | PADOLA | [7 empty] | - | 5167188.28 | 1766653.82 | 46.605075 | 12.481549 | Da Ros | A1 A2 | DE BERNARDIN
insert into impianti_xls( codice,tipo, lotto, comune, impianto, ae_progetto, limiti,stato, num, data, autotizzazione, accessibilita, superficie, nord, est, latitude, longitude, tecnico_responsabile, squadra, responsabile) values ('30623','Sfioratore_I','1','Cortina d''Ampezzo','Socol','','','','','','','','','5155144.02','1741872,84','46.50619059','12.15223367','Ravara','C1','DE BERNARDIN DE PELLEGRINI'); | 30623 | Sfioratore_I | 1 | Cortina d'Ampezzo | Socol | [8 empty] | 5155144.02 | 1741872.84 | 46.50619059 | 12.15223367 | Ravara | C1 | DE BERNARDIN DE PELLEGRINI
insert into impianti_xls( codice,tipo, lotto, comune, impianto, ae_progetto, limiti,stato, num, data, autotizzazione, accessibilita, superficie, nord, est, latitude, longitude, tecnico_responsabile, squadra, responsabile) values ('30675','Sfioratore','1','Cortina d''Ampezzo','Pian da Lago','','','','','','','','','5155300.24','1741872.05','46.5076390124034','12.152279411724','Ravara','C1','DE BERNARDIN DE PELLEGRINI'); | 30675 | Sfioratore | 1 | Cortina d'Ampezzo | Pian da Lago | [8 empty] | 5155300.24 | 1741872.05 | 46.5076390124034 | 12.152279411724 | Ravara | C1 | DE BERNARDIN DE PELLEGRINI
insert into impianti_xls( codice,tipo, lotto, comune, impianto, ae_progetto, limiti,stato, num, data, autotizzazione, accessibilita, superficie, nord, est, latitude, longitude, tecnico_responsabile, squadra, responsabile) values ('32580','Sfioratore','1','Cortina d''Ampezzo','Ria de Zeto','','','','','','','','','5158812.28','1740878.13','46.5395540269507','12.1411643113318','Ravara','C1','DE BERNARDIN DE PELLEGRINI'); | 32580 | Sfioratore | 1 | Cortina d'Ampezzo | Ria de Zeto | [8 empty] | 5158812.28 | 1740878.13 | 46.5395540269507 | 12.1411643113318 | Ravara | C1 | DE BERNARDIN DE PELLEGRINI
insert into impianti_xls( codice,tipo, lotto, comune, impianto, ae_progetto, limiti,stato, num, data, autotizzazione, accessibilita, superficie, nord, est, latitude, longitude, tecnico_responsabile, squadra, responsabile) values ('32845','Sfioratore','1','Cortina d''Ampezzo','via Cadin di Sopra 1','','','','','','','','','5160154.63','1739874.75','46.551974773916','12.1287916902954','Ravara','C1','DE BERNARDIN DE PELLEGRINI'); | 32845 | Sfioratore | 1 | Cortina d'Ampezzo | via Cadin di Sopra 1 | [8 empty] | 5160154.63 | 1739874.75 | 46.551974773916 | 12.1287916902954 | Ravara | C1 | DE BERNARDIN DE PELLEGRINI
insert into impianti_xls( codice,tipo, lotto, comune, impianto, ae_progetto, limiti,stato, num, data, autotizzazione, accessibilita, superficie, nord, est, latitude, longitude, tecnico_responsabile, squadra, responsabile) values ('32847','Sfioratore','1','Cortina d''Ampezzo','via Cadin di Sopra 2','','','','','','','','','5160155.95','1739874.73','46.5519866425319','12.1287921121143','Ravara','C1','DE BERNARDIN DE PELLEGRINI'); | 32847 | Sfioratore | 1 | Cortina d'Ampezzo | via Cadin di Sopra 2 | [8 empty] | 5160155.95 | 1739874.73 | 46.5519866425319 | 12.1287921121143 | Ravara | C1 | DE BERNARDIN DE PELLEGRINI
insert into impianti_xls( codice,tipo, lotto, comune, impianto, ae_progetto, limiti,stato, num, data, autotizzazione, accessibilita, superficie, nord, est, latitude, longitude, tecnico_responsabile, squadra, responsabile) values ('CORD01','Depuratore','1','Cortina D''Ampezzo','Pian De Ra Spines ','18500','D.Lgs. 152/2006 parte terza allegato 5 tabella 1 - PTA allegato A tabella 1 colonna C','AUT','09','2020','AUT092020','BILICO','396,99','5127089.22','1754742.76','46.249430','12.304421','Ravara','C1','DE BERNARDIN DE PELLEGRINI'); | CORD01 | Depuratore | 1 | Cortina D'Ampezzo | Pian De Ra Spines | 18500 | D.Lgs. 152/2006 parte terza allegato 5 tabella 1 - PTA allegato A tabella 1 colonna C | AUT | 09 | 2020 | AUT092020 | BILICO | 396.99 | 5127089.22 | 1754742.76 | 46.249430 | 12.304421 | Ravara | C1 | DE BERNARDIN DE PELLEGRINI
insert into impianti_xls( codice,tipo, lotto, comune, impianto, ae_progetto, limiti,stato, num, data, autotizzazione, accessibilita, superficie, nord, est, latitude, longitude, tecnico_responsabile, squadra, responsabile) values ('CORI02','Imhoff','1','Cortina d''Ampezzo','Socol','500','','AUT','21','2004','AUT212004','3 ASSI','300','5155134.59','1741884.39','46.506146','12.152354','Ravara','C1','DE BERNARDIN DE PELLEGRINI'); | CORI02 | Imhoff | 1 | Cortina d'Ampezzo | Socol | 500 |  | AUT | 21 | 2004 | AUT212004 | 3 ASSI | 300 | 5155134.59 | 1741884.39 | 46.506146 | 12.152354 | Ravara | C1 | DE BERNARDIN DE PELLEGRINI
insert into impianti_xls( codice,tipo, lotto, comune, impianto, ae_progetto, limiti,stato, num, data, autotizzazione, accessibilita, superficie, nord, est, latitude, longitude, tecnico_responsabile, squadra, responsabile) values ('CORS01','Sollevamento','1','Cortina d''Ampezzo','SACUS','','','','','','','','-','5156172.16','1740681.85','46.515900','12.137240','Ravara','C1','DE BERNARDIN DE PELLEGRINI'); | CORS01 | Sollevamento | 1 | Cortina d'Ampezzo | SACUS | [7 empty] | - | 5156172.16 | 1740681.85 | 46.515900 | 12.137240 | Ravara | C1 | DE BERNARDIN DE PELLEGRINI
insert into impianti_xls( codice,tipo, lotto, comune, impianto, ae_progetto, limiti,stato, num, data, autotizzazione, accessibilita, superficie, nord, est, latitude, longitude, tecnico_responsabile, squadra, responsabile) values ('4946','Sfioratore_I','1','Danta di Cadore','Sottocrepe','','','','','','','','','5163326.23','1769979,26','46.56900972','12.52266149','Da Ros','A1 A2','DE BERNARDIN'); | 4946 | Sfioratore_I | 1 | Danta di Cadore | Sottocrepe | [8 empty] | 5163326.23 | 1769979.26 | 46.56900972 | 12.52266149 | Da Ros | A1 A2 | DE BERNARDIN
insert into impianti_xls( codice,tipo, lotto, comune, impianto, ae_progetto, limiti,stato, num, data, autotizzazione, accessibilita, superficie, nord, est, latitude, longitude, tecnico_responsabile, squadra, responsabile) values ('18127','Sfioratore_I','1','Danta di Cadore','la BorciA','','','','','','','','','5163061.75','1768919,5','46.56705891','12.50870568','Da Ros','A1 A2','DE BERNARDIN'); | 18127 | Sfioratore_I | 1 | Danta di Cadore | la BorciA | [8 empty] | 5163061.75 | 1768919.5 | 46.56705891 | 12.50870568 | Da Ros | A1 A2 | DE BERNARDIN
insert into impianti_xls( codice,tipo, lotto, comune, impianto, ae_progetto, limiti,stato, num, data, autotizzazione, accessibilita, superficie, nord, est, latitude, longitude, tecnico_responsabile, squadra, responsabile) values ('DANI01','Imhoff','1','Danta di Cadore','La Borcia','250','','ITINERE','','','ITINERE','BILICO','122','5163065.68','1768903.15','46.567147','12.508472','Da Ros','A1 A2','DE BERNARDIN'); | DANI01 | Imhoff | 1 | Danta di Cadore | La Borcia | 250 |  | ITINERE |  |  | ITINERE | BILICO | 122 | 5163065.68 | 1768903.15 | 46.567147 | 12.508472 | Da Ros | A1 A2 | DE BERNARDIN
insert into impianti_xls( codice,tipo, lotto, comune, impianto, ae_progetto, limiti,stato, num, data, autotizzazione, accessibilita, superficie, nord, est, latitude, longitude, tecnico_responsabile, squadra, responsabile) values ('DANI02','Imhoff','1','Danta di Cadore','Sottocrepe','220','','ITINERE','','','ITINERE','BILICO','130','5163331.02','1769978.7','46.569100','12.522634','Da Ros','A1 A2','DE BERNARDIN'); | DANI02 | Imhoff | 1 | Danta di Cadore | Sottocrepe | 220 |  | ITINERE |  |  | ITINERE | BILICO | 130 | 5163331.02 | 1769978.7 | 46.569100 | 12.522634 | Da Ros | A1 A2 | DE BERNARDIN
insert into impianti_xls( codice,tipo, lotto, comune, impianto, ae_progetto, limiti,stato, num, data, autotizzazione, accessibilita, superficie, nord, est, latitude, longitude, tecnico_responsabile, squadra, responsabile) values ('DANI03','Imhoff','1','Danta di Cadore','Via S. Stefano','200','','ITINERE','','','ITINERE','BILICO','199','5163180.72','1769975','46.567751','12.522499','Da Ros','A1 A2','DE BERNARDIN'); | DANI03 | Imhoff | 1 | Danta di Cadore | Via S. Stefano | 200 |  | ITINERE |  |  | ITINERE | BILICO | 199 | 5163180.72 | 1769975 | 46.567751 | 12.522499 | Da Ros | A1 A2 | DE BERNARDIN
insert into impianti_xls( codice,tipo, lotto, comune, impianto, ae_progetto, limiti,stato, num, data, autotizzazione, accessibilita, superficie, nord, est, latitude, longitude, tecnico_responsabile, squadra, responsabile) values ('11268','Sfioratore_I','1','Domegge di Cadore','Vielmi','','','','','','','','','5150757.75','1762598,14','46.45902926','12.41942300','Ravara','C1','DE BERNARDIN DE PELLEGRINI'); | 11268 | Sfioratore_I | 1 | Domegge di Cadore | Vielmi | [8 empty] | 5150757.75 | 1762598.14 | 46.45902926 | 12.41942300 | Ravara | C1 | DE BERNARDIN DE PELLEGRINI
insert into impianti_xls( codice,tipo, lotto, comune, impianto, ae_progetto, limiti,stato, num, data, autotizzazione, accessibilita, superficie, nord, est, latitude, longitude, tecnico_responsabile, squadra, responsabile) values ('11754','Sfioratore_D','1','Domegge di Cadore','Piani di Vallesella','','','','','','','','','5150131.52','1761894,45','46.45367711','12.40992390','Ravara','C1','DE BERNARDIN DE PELLEGRINI'); | 11754 | Sfioratore_D | 1 | Domegge di Cadore | Piani di Vallesella | [8 empty] | 5150131.52 | 1761894.45 | 46.45367711 | 12.40992390 | Ravara | C1 | DE BERNARDIN DE PELLEGRINI
insert into impianti_xls( codice,tipo, lotto, comune, impianto, ae_progetto, limiti,stato, num, data, autotizzazione, accessibilita, superficie, nord, est, latitude, longitude, tecnico_responsabile, squadra, responsabile) values ('11794','Sfioratore','1','Domegge di Cadore','Piduel','','','','','','','','','5149864.01','1761275.55','46.4515573605433','12.4017075670667','Ravara','C1','DE BERNARDIN DE PELLEGRINI'); | 11794 | Sfioratore | 1 | Domegge di Cadore | Piduel | [8 empty] | 5149864.01 | 1761275.55 | 46.4515573605433 | 12.4017075670667 | Ravara | C1 | DE BERNARDIN DE PELLEGRINI
insert into impianti_xls( codice,tipo, lotto, comune, impianto, ae_progetto, limiti,stato, num, data, autotizzazione, accessibilita, superficie, nord, est, latitude, longitude, tecnico_responsabile, squadra, responsabile) values ('DOMD01','Depuratore','1','Domegge di Cadore','Piani di Vallesella ','6000','D.Lgs. 152/2006 parte terza allegato 5 tabella 1 - PTA allegato A tabella 1 colonna B - eschericchia','AUT','60','43272','AUT602018','4 ASSI','1650','5112183.7','1749428.08','46.117465','12.227729','Ravara','A1 A2','DE BERNARDIN'); | DOMD01 | Depuratore | 1 | Domegge di Cadore | Piani di Vallesella | 6000 | D.Lgs. 152/2006 parte terza allegato 5 tabella 1 - PTA allegato A tabella 1 colonna B - eschericchia | AUT | 60 | 2018-06-21 | AUT602018 | 4 ASSI | 1650 | 5112183.7 | 1749428.08 | 46.117465 | 12.227729 | Ravara | A1 A2 | DE BERNARDIN
insert into impianti_xls( codice,tipo, lotto, comune, impianto, ae_progetto, limiti,stato, num, data, autotizzazione, accessibilita, superficie, nord, est, latitude, longitude, tecnico_responsabile, squadra, responsabile) values ('DOMI02','Imhoff','1','Domegge di Cadore','Vallesella Bassa','500','','ITINERE','','','ITINERE','TRATTORE AGRICOLO','1693','5149495.88','1761338.64','46.448225','12.402321','Ravara','C1','DE BERNARDIN DE PELLEGRINI'); | DOMI02 | Imhoff | 1 | Domegge di Cadore | Vallesella Bassa | 500 |  | ITINERE |  |  | ITINERE | TRATTORE AGRICOLO | 1693 | 5149495.88 | 1761338.64 | 46.448225 | 12.402321 | Ravara | C1 | DE BERNARDIN DE PELLEGRINI
insert into impianti_xls( codice,tipo, lotto, comune, impianto, ae_progetto, limiti,stato, num, data, autotizzazione, accessibilita, superficie, nord, est, latitude, longitude, tecnico_responsabile, squadra, responsabile) values ('DOMI03','Imhoff','1','Domegge di Cadore','Vielmi','500','','ITINERE','','','ITINERE','TRATTORE AGRICOLO','144','5150759.73','1762611.42','46.459085','12.419574','Ravara','C1','DE BERNARDIN DE PELLEGRINI'); | DOMI03 | Imhoff | 1 | Domegge di Cadore | Vielmi | 500 |  | ITINERE |  |  | ITINERE | TRATTORE AGRICOLO | 144 | 5150759.73 | 1762611.42 | 46.459085 | 12.419574 | Ravara | C1 | DE BERNARDIN DE PELLEGRINI
insert into impianti_xls( codice,tipo, lotto, comune, impianto, ae_progetto, limiti,stato, num, data, autotizzazione, accessibilita, superficie, nord, est, latitude, longitude, tecnico_responsabile, squadra, responsabile) values ('2632','Sfioratore','1','Longarone','Malcom - da detrminare con progetto','','','','','','','','','5130585.43','1754908.32','46.2807809687389','12.3084565549451','Ravara','B2','MURER'); | 2632 | Sfioratore | 1 | Longarone | Malcom - da detrminare con progetto | [8 empty] | 5130585.43 | 1754908.32 | 46.2807809687389 | 12.3084565549451 | Ravara | B2 | MURER
insert into impianti_xls( codice,tipo, lotto, comune, impianto, ae_progetto, limiti,stato, num, data, autotizzazione, accessibilita, superficie, nord, est, latitude, longitude, tecnico_responsabile, squadra, responsabile) values ('8903','Sfioratore_I','1','Longarone','TORCO','','','','','','','','','5130647.16','1755121,17','46.28121532','12.31126769','Ravara','B2','MURER'); | 8903 | Sfioratore_I | 1 | Longarone | TORCO | [8 empty] | 5130647.16 | 1755121.17 | 46.28121532 | 12.31126769 | Ravara | B2 | MURER
insert into impianti_xls( codice,tipo, lotto, comune, impianto, ae_progetto, limiti,stato, num, data, autotizzazione, accessibilita, superficie, nord, est, latitude, longitude, tecnico_responsabile, squadra, responsabile) values ('10737','Sfioratore','1','Longarone','Uberti','','','','','','','','','5130607.36','1754702.77','46.2810551361519','12.3058047815374','Ravara','B2','MURER'); | 10737 | Sfioratore | 1 | Longarone | Uberti | [8 empty] | 5130607.36 | 1754702.77 | 46.2810551361519 | 12.3058047815374 | Ravara | B2 | MURER
insert into impianti_xls( codice,tipo, lotto, comune, impianto, ae_progetto, limiti,stato, num, data, autotizzazione, accessibilita, superficie, nord, est, latitude, longitude, tecnico_responsabile, squadra, responsabile) values ('13321','Sfioratore_D','1','Longarone','DOGNA','','','','','','','','','5128049.49','1755303,9','46.25780734','12.31222727','Ravara','B2','MURER'); | 13321 | Sfioratore_D | 1 | Longarone | DOGNA | [8 empty] | 5128049.49 | 1755303.9 | 46.25780734 | 12.31222727 | Ravara | B2 | MURER
insert into impianti_xls( codice,tipo, lotto, comune, impianto, ae_progetto, limiti,stato, num, data, autotizzazione, accessibilita, superficie, nord, est, latitude, longitude, tecnico_responsabile, squadra, responsabile) values ('13497','Sfioratore_D','1','Longarone','FORTOGNA','','','','','','','','','5124480.4','1753607,13','46.22637461','12.28832932','Ravara','B2','MURER'); | 13497 | Sfioratore_D | 1 | Longarone | FORTOGNA | [8 empty] | 5124480.4 | 1753607.13 | 46.22637461 | 12.28832932 | Ravara | B2 | MURER
insert into impianti_xls( codice,tipo, lotto, comune, impianto, ae_progetto, limiti,stato, num, data, autotizzazione, accessibilita, superficie, nord, est, latitude, longitude, tecnico_responsabile, squadra, responsabile) values ('13736','Sfioratore_I','1','Longarone','SOFFRANCO SUD - INGRESSO LATO SX','','','','','','','','','5129915.27','1750063,35','46.27652084','12.24533361','Ravara','B2','MURER'); | 13736 | Sfioratore_I | 1 | Longarone | SOFFRANCO SUD - INGRESSO LATO SX | [8 empty] | 5129915.27 | 1750063.35 | 46.27652084 | 12.24533361 | Ravara | B2 | MURER
insert into impianti_xls( codice,tipo, lotto, comune, impianto, ae_progetto, limiti,stato, num, data, autotizzazione, accessibilita, superficie, nord, est, latitude, longitude, tecnico_responsabile, squadra, responsabile) values ('13742','Sfioratore_I','1','Longarone','SOFFRANCO SUD - INGRESSO LATO DX','','','','','','','','','5129929.12','1750048,11','46.27665089','12.24514349','Ravara','B2','MURER'); | 13742 | Sfioratore_I | 1 | Longarone | SOFFRANCO SUD - INGRESSO LATO DX | [8 empty] | 5129929.12 | 1750048.11 | 46.27665089 | 12.24514349 | Ravara | B2 | MURER
insert into impianti_xls( codice,tipo, lotto, comune, impianto, ae_progetto, limiti,stato, num, data, autotizzazione, accessibilita, superficie, nord, est, latitude, longitude, tecnico_responsabile, squadra, responsabile) values ('27780','Sfioratore_I','1','Longarone','SOFFRANCO NORD','','','','','','','','','5130159.57','1750037,01','46.27872564','12.24512206','Ravara','B2','MURER'); | 27780 | Sfioratore_I | 1 | Longarone | SOFFRANCO NORD | [8 empty] | 5130159.57 | 1750037.01 | 46.27872564 | 12.24512206 | Ravara | B2 | MURER
insert into impianti_xls( codice,tipo, lotto, comune, impianto, ae_progetto, limiti,stato, num, data, autotizzazione, accessibilita, superficie, nord, est, latitude, longitude, tecnico_responsabile, squadra, responsabile) values ('27857','Sfioratore_I','1','Longarone','IGNE CENTRO','','','','','','','','','5128597.21','1752547,11','46.26375887','12.27681122','Ravara','B2','MURER'); | 27857 | Sfioratore_I | 1 | Longarone | IGNE CENTRO | [8 empty] | 5128597.21 | 1752547.11 | 46.26375887 | 12.27681122 | Ravara | B2 | MURER
insert into impianti_xls( codice,tipo, lotto, comune, impianto, ae_progetto, limiti,stato, num, data, autotizzazione, accessibilita, superficie, nord, est, latitude, longitude, tecnico_responsabile, squadra, responsabile) values ('28023','Sfioratore_I','1','Longarone','IGNE SUD','','','','','','','','','5128520.35','1752748,6','46.26299334','12.27938026','Ravara','B2','MURER'); | 28023 | Sfioratore_I | 1 | Longarone | IGNE SUD | [8 empty] | 5128520.35 | 1752748.6 | 46.26299334 | 12.27938026 | Ravara | B2 | MURER
insert into impianti_xls( codice,tipo, lotto, comune, impianto, ae_progetto, limiti,stato, num, data, autotizzazione, accessibilita, superficie, nord, est, latitude, longitude, tecnico_responsabile, squadra, responsabile) values ('28190','Sfioratore_D','1','Longarone','PROVAGNA','','','','','','','','','5126490.94','1755195,01','46.24384505','12.30997305','Ravara','B2','MURER'); | 28190 | Sfioratore_D | 1 | Longarone | PROVAGNA | [8 empty] | 5126490.94 | 1755195.01 | 46.24384505 | 12.30997305 | Ravara | B2 | MURER
insert into impianti_xls( codice,tipo, lotto, comune, impianto, ae_progetto, limiti,stato, num, data, autotizzazione, accessibilita, superficie, nord, est, latitude, longitude, tecnico_responsabile, squadra, responsabile) values ('28559','Sfioratore_I','1','Longarone','DESEDAN','','','','','','','','','5125645.51','1754111,86','46.23665468','12.29549090','Ravara','B2','MURER'); | 28559 | Sfioratore_I | 1 | Longarone | DESEDAN | [8 empty] | 5125645.51 | 1754111.86 | 46.23665468 | 12.29549090 | Ravara | B2 | MURER
insert into impianti_xls( codice,tipo, lotto, comune, impianto, ae_progetto, limiti,stato, num, data, autotizzazione, accessibilita, superficie, nord, est, latitude, longitude, tecnico_responsabile, squadra, responsabile) values ('29502','Sfioratore_I','1','Longarone','FORTOGNA SUD','','','','','','','','','5124151.41','1753307,59','46.22353024','12.28427495','Ravara','B2','MURER'); | 29502 | Sfioratore_I | 1 | Longarone | FORTOGNA SUD | [8 empty] | 5124151.41 | 1753307.59 | 46.22353024 | 12.28427495 | Ravara | B2 | MURER
insert into impianti_xls( codice,tipo, lotto, comune, impianto, ae_progetto, limiti,stato, num, data, autotizzazione, accessibilita, superficie, nord, est, latitude, longitude, tecnico_responsabile, squadra, responsabile) values ('38119','Sfioratore_D','1','Longarone','PODENZOI','','','','','','','','','5130582.83','1754195,5','46.28098452','12.29923751','Ravara','B2','MURER'); | 38119 | Sfioratore_D | 1 | Longarone | PODENZOI | [8 empty] | 5130582.83 | 1754195.5 | 46.28098452 | 12.29923751 | Ravara | B2 | MURER
insert into impianti_xls( codice,tipo, lotto, comune, impianto, ae_progetto, limiti,stato, num, data, autotizzazione, accessibilita, superficie, nord, est, latitude, longitude, tecnico_responsabile, squadra, responsabile) values ('38556','Sfioratore_D','1','Longarone','CAPOLUOGO','','','','','','','','','5128295.98','1754863,35','46.26018739','12.30665414','Ravara','B3','MACCAGNAN'); | 38556 | Sfioratore_D | 1 | Longarone | CAPOLUOGO | [8 empty] | 5128295.98 | 1754863.35 | 46.26018739 | 12.30665414 | Ravara | B3 | MACCAGNAN
insert into impianti_xls( codice,tipo, lotto, comune, impianto, ae_progetto, limiti,stato, num, data, autotizzazione, accessibilita, superficie, nord, est, latitude, longitude, tecnico_responsabile, squadra, responsabile) values ('CASD02','Depuratore','1','Longarone','Loc. Codissago ','900','PTA allegato A tabella 1 colonna A','AUT','154','2017','AUT1542017','BILICO','3330','5155218.66','1741302.89','46.507110','12.144829','Ravara','B2','MURER'); | CASD02 | Depuratore | 1 | Longarone | Loc. Codissago | 900 | PTA allegato A tabella 1 colonna A | AUT | 154 | 2017 | AUT1542017 | BILICO | 3330 | 5155218.66 | 1741302.89 | 46.507110 | 12.144829 | Ravara | B2 | MURER
insert into impianti_xls( codice,tipo, lotto, comune, impianto, ae_progetto, limiti,stato, num, data, autotizzazione, accessibilita, superficie, nord, est, latitude, longitude, tecnico_responsabile, squadra, responsabile) values ('CASD04','Depuratore','1','Longarone','Loc. Podenzoi ','400','PTA allegato A tabella 1 colonna A','AUT','153','2017','AUT1532017','4 ASSI','135','5116525.71','1744520.9','46.158258','12.166557','Ravara','B2','MURER'); | CASD04 | Depuratore | 1 | Longarone | Loc. Podenzoi | 400 | PTA allegato A tabella 1 colonna A | AUT | 153 | 2017 | AUT1532017 | 4 ASSI | 135 | 5116525.71 | 1744520.9 | 46.158258 | 12.166557 | Ravara | B2 | MURER
insert into impianti_xls( codice,tipo, lotto, comune, impianto, ae_progetto, limiti,stato, num, data, autotizzazione, accessibilita, superficie, nord, est, latitude, longitude, tecnico_responsabile, squadra, responsabile) values ('CASI03','Imhoff','1','Longarone','Malcom','525','','ITINERE','','','ITINERE','BILICO + TUBO 50 MT','351,6','5130599.04','1754902.56','46.280905','12.308389','Ravara','B2','MURER'); | CASI03 | Imhoff | 1 | Longarone | Malcom | 525 |  | ITINERE |  |  | ITINERE | BILICO + TUBO 50 MT | 351.6 | 5130599.04 | 1754902.56 | 46.280905 | 12.308389 | Ravara | B2 | MURER
insert into impianti_xls( codice,tipo, lotto, comune, impianto, ae_progetto, limiti,stato, num, data, autotizzazione, accessibilita, superficie, nord, est, latitude, longitude, tecnico_responsabile, squadra, responsabile) values ('CASI05','Imhoff','1','Longarone','Codissago / Torco','50','','ITINERE','','','ITINERE','3 ASSI + TUBO 20 MT','163,54','5130676.29','1755106.16','46.281523','12.311069','Ravara','B2','MURER'); | CASI05 | Imhoff | 1 | Longarone | Codissago / Torco | 50 |  | ITINERE |  |  | ITINERE | 3 ASSI + TUBO 20 MT | 163.54 | 5130676.29 | 1755106.16 | 46.281523 | 12.311069 | Ravara | B2 | MURER
insert into impianti_xls( codice,tipo, lotto, comune, impianto, ae_progetto, limiti,stato, num, data, autotizzazione, accessibilita, superficie, nord, est, latitude, longitude, tecnico_responsabile, squadra, responsabile) values ('LOND01','Depuratore','1','Longarone','Loc. Capoluogo ','3000','D.Lgs. 152/2006 parte terza allegato 5 tabella 1 - PTA allegato A tabella 1 colonna B','AUT','73','2020','AUT732020','3 ASSI','510','5152912.36','1764663','46.477621','12.447465','Da Ros','B3','MACCAGNAN'); | LOND01 | Depuratore | 1 | Longarone | Loc. Capoluogo | 3000 | D.Lgs. 152/2006 parte terza allegato 5 tabella 1 - PTA allegato A tabella 1 colonna B | AUT | 73 | 2020 | AUT732020 | 3 ASSI | 510 | 5152912.36 | 1764663 | 46.477621 | 12.447465 | Da Ros | B3 | MACCAGNAN
insert into impianti_xls( codice,tipo, lotto, comune, impianto, ae_progetto, limiti,stato, num, data, autotizzazione, accessibilita, superficie, nord, est, latitude, longitude, tecnico_responsabile, squadra, responsabile) values ('LOND03','Depuratore','1','Longarone','Loc. Dogna ','320',' riduzione 50% SST 25% BOD5 ','AUT','47','2017','AUT472017','3 ASSI','460','5163327.45','1749275.99','46.577064','12.252939','Da Ros','B2','MURER'); | LOND03 | Depuratore | 1 | Longarone | Loc. Dogna | 320 | riduzione 50% SST 25% BOD5 | AUT | 47 | 2017 | AUT472017 | 3 ASSI | 460 | 5163327.45 | 1749275.99 | 46.577064 | 12.252939 | Da Ros | B2 | MURER
insert into impianti_xls( codice,tipo, lotto, comune, impianto, ae_progetto, limiti,stato, num, data, autotizzazione, accessibilita, superficie, nord, est, latitude, longitude, tecnico_responsabile, squadra, responsabile) values ('LOND04','Depuratore','1','Longarone','Loc. Fortogna ','1400','PTA allegato A tabella 1 colonna A','AUT','51','2017','AUT512017','4 ASSI','1693','5150092.32','1761901.29','46.453365','12.409968','Ravara','B2','MURER'); | LOND04 | Depuratore | 1 | Longarone | Loc. Fortogna | 1400 | PTA allegato A tabella 1 colonna A | AUT | 51 | 2017 | AUT512017 | 4 ASSI | 1693 | 5150092.32 | 1761901.29 | 46.453365 | 12.409968 | Ravara | B2 | MURER
insert into impianti_xls( codice,tipo, lotto, comune, impianto, ae_progetto, limiti,stato, num, data, autotizzazione, accessibilita, superficie, nord, est, latitude, longitude, tecnico_responsabile, squadra, responsabile) values ('LOND09','Depuratore','1','Longarone','Loc. Provagna ','440',' riduzione 50% SST 25% BOD5 ','AUT','48','2017','AUT482017','4 ASSI','1213','5159392.54','1765875.2','46.535356','12.466931','Da Ros','B2','MURER'); | LOND09 | Depuratore | 1 | Longarone | Loc. Provagna | 440 | riduzione 50% SST 25% BOD5 | AUT | 48 | 2017 | AUT482017 | 4 ASSI | 1213 | 5159392.54 | 1765875.2 | 46.535356 | 12.466931 | Da Ros | B2 | MURER
insert into impianti_xls( codice,tipo, lotto, comune, impianto, ae_progetto, limiti,stato, num, data, autotizzazione, accessibilita, superficie, nord, est, latitude, longitude, tecnico_responsabile, squadra, responsabile) values ('LOND12','Depuratore','1','Longarone','Loc. Villanova ','1800','PTA allegato A tabella 1 colonna A','AUT','60','2017','AUT602017','BILICO','121,2','5138173.07','1742090.81','46.353656','12.146248','Da Ros','B2','MURER'); | LOND12 | Depuratore | 1 | Longarone | Loc. Villanova | 1800 | PTA allegato A tabella 1 colonna A | AUT | 60 | 2017 | AUT602017 | BILICO | 121.2 | 5138173.07 | 1742090.81 | 46.353656 | 12.146248 | Da Ros | B2 | MURER
insert into impianti_xls( codice,tipo, lotto, comune, impianto, ae_progetto, limiti,stato, num, data, autotizzazione, accessibilita, superficie, nord, est, latitude, longitude, tecnico_responsabile, squadra, responsabile) values ('LONI02','Imhoff','1','Longarone','Desedan','150','','AUT','20','2009','AUT202009','3 ASSI + TUBO 30 MT','187,44','5125645.16','1754117.67','46.236689','12.295547','Ravara','B2','MURER'); | LONI02 | Imhoff | 1 | Longarone | Desedan | 150 |  | AUT | 20 | 2009 | AUT202009 | 3 ASSI + TUBO 30 MT | 187.44 | 5125645.16 | 1754117.67 | 46.236689 | 12.295547 | Ravara | B2 | MURER
insert into impianti_xls( codice,tipo, lotto, comune, impianto, ae_progetto, limiti,stato, num, data, autotizzazione, accessibilita, superficie, nord, est, latitude, longitude, tecnico_responsabile, squadra, responsabile) values ('LONI05','Imhoff','1','Longarone','Fortogna Sussas','250','','AUT','39','2016','AUT392016','2 ASSI','-','5124144.81','1753321.9','46.223505','12.284438','Ravara','B2','MURER'); | LONI05 | Imhoff | 1 | Longarone | Fortogna Sussas | 250 |  | AUT | 39 | 2016 | AUT392016 | 2 ASSI | - | 5124144.81 | 1753321.9 | 46.223505 | 12.284438 | Ravara | B2 | MURER
insert into impianti_xls( codice,tipo, lotto, comune, impianto, ae_progetto, limiti,stato, num, data, autotizzazione, accessibilita, superficie, nord, est, latitude, longitude, tecnico_responsabile, squadra, responsabile) values ('LONI06','Imhoff','1','Longarone','Igne Centro (S-M)','250','','AUT','39','2016','AUT392016','BILICO + TUBO 20 MT','101,07','5128600.91','1752539.53','46.263834','12.276695','Ravara','B2','MURER'); | LONI06 | Imhoff | 1 | Longarone | Igne Centro (S-M) | 250 |  | AUT | 39 | 2016 | AUT392016 | BILICO + TUBO 20 MT | 101.07 | 5128600.91 | 1752539.53 | 46.263834 | 12.276695 | Ravara | B2 | MURER
insert into impianti_xls( codice,tipo, lotto, comune, impianto, ae_progetto, limiti,stato, num, data, autotizzazione, accessibilita, superficie, nord, est, latitude, longitude, tecnico_responsabile, squadra, responsabile) values ('LONI07','Imhoff','1','Longarone','Igne Nord (A-B)','100','','AUT','122','2013','AUT1222013','3 ASSI','121,73','5128897.17','1752327.13','46.266575','12.274102','Ravara','B2','MURER'); | LONI07 | Imhoff | 1 | Longarone | Igne Nord (A-B) | 100 |  | AUT | 122 | 2013 | AUT1222013 | 3 ASSI | 121.73 | 5128897.17 | 1752327.13 | 46.266575 | 12.274102 | Ravara | B2 | MURER
insert into impianti_xls( codice,tipo, lotto, comune, impianto, ae_progetto, limiti,stato, num, data, autotizzazione, accessibilita, superficie, nord, est, latitude, longitude, tecnico_responsabile, squadra, responsabile) values ('LONI08','Imhoff','1','Longarone','Igne Sud (C-W)','470','','AUT','39','2016','AUT392016','BILICO + TUBO 40 MT','241,76','5128525.65','1752760.96','46.263076','12.279523','Ravara','B2','MURER'); | LONI08 | Imhoff | 1 | Longarone | Igne Sud (C-W) | 470 |  | AUT | 39 | 2016 | AUT392016 | BILICO + TUBO 40 MT | 241.76 | 5128525.65 | 1752760.96 | 46.263076 | 12.279523 | Ravara | B2 | MURER
insert into impianti_xls( codice,tipo, lotto, comune, impianto, ae_progetto, limiti,stato, num, data, autotizzazione, accessibilita, superficie, nord, est, latitude, longitude, tecnico_responsabile, squadra, responsabile) values ('LONI10','Imhoff','1','Longarone','Soffranco Nord','250','','AUT','39','2016','AUT392016','3 ASSI','-','5130151.64','1750040.32','46.278693','12.245140','Ravara','B2','MURER'); | LONI10 | Imhoff | 1 | Longarone | Soffranco Nord | 250 |  | AUT | 39 | 2016 | AUT392016 | 3 ASSI | - | 5130151.64 | 1750040.32 | 46.278693 | 12.245140 | Ravara | B2 | MURER
insert into impianti_xls( codice,tipo, lotto, comune, impianto, ae_progetto, limiti,stato, num, data, autotizzazione, accessibilita, superficie, nord, est, latitude, longitude, tecnico_responsabile, squadra, responsabile) values ('LONI11','Imhoff','1','Longarone','Soffranco Sud','52','','AUT','39','2016','AUT392016','3 ASSI + TUBO 50 MT','-','5129922.8','1750058.49','46.276630','12.245254','Ravara','B2','MURER'); | LONI11 | Imhoff | 1 | Longarone | Soffranco Sud | 52 |  | AUT | 39 | 2016 | AUT392016 | 3 ASSI + TUBO 50 MT | - | 5129922.8 | 1750058.49 | 46.276630 | 12.245254 | Ravara | B2 | MURER
insert into impianti_xls( codice,tipo, lotto, comune, impianto, ae_progetto, limiti,stato, num, data, autotizzazione, accessibilita, superficie, nord, est, latitude, longitude, tecnico_responsabile, squadra, responsabile) values ('1929','Sfioratore','1','Lorenzago di Cadore','via Viellapiccola','','','','','','','','','5152969.32','1765541.79','46.4777881470039','12.4589251401989','Da Ros','A1 A2','DE BERNARDIN'); | 1929 | Sfioratore | 1 | Lorenzago di Cadore | via Viellapiccola | [8 empty] | 5152969.32 | 1765541.79 | 46.4777881470039 | 12.4589251401989 | Da Ros | A1 A2 | DE BERNARDIN
insert into impianti_xls( codice,tipo, lotto, comune, impianto, ae_progetto, limiti,stato, num, data, autotizzazione, accessibilita, superficie, nord, est, latitude, longitude, tecnico_responsabile, squadra, responsabile) values ('1973','Sfioratore','1','Lorenzago di Cadore','via del Lago','','','','','','','','','5152920.26','1765150.34','46.4775014398018','12.4538070871258','Da Ros','A1 A2','DE BERNARDIN'); | 1973 | Sfioratore | 1 | Lorenzago di Cadore | via del Lago | [8 empty] | 5152920.26 | 1765150.34 | 46.4775014398018 | 12.4538070871258 | Da Ros | A1 A2 | DE BERNARDIN
insert into impianti_xls( codice,tipo, lotto, comune, impianto, ae_progetto, limiti,stato, num, data, autotizzazione, accessibilita, superficie, nord, est, latitude, longitude, tecnico_responsabile, squadra, responsabile) values ('27118','Sfioratore','1','Lorenzago di Cadore','via 5 Novembre','','','','','','','','','5153791.73','1765582.76','46.4851598003632','12.459926748903','Da Ros','A1 A2','DE BERNARDIN'); | 27118 | Sfioratore | 1 | Lorenzago di Cadore | via 5 Novembre | [8 empty] | 5153791.73 | 1765582.76 | 46.4851598003632 | 12.459926748903 | Da Ros | A1 A2 | DE BERNARDIN
insert into impianti_xls( codice,tipo, lotto, comune, impianto, ae_progetto, limiti,stato, num, data, autotizzazione, accessibilita, superficie, nord, est, latitude, longitude, tecnico_responsabile, squadra, responsabile) values ('28317','Sfioratore_D','1','Lorenzago di Cadore','Avado','','','','','','','','','5152912.6','1764674,28','46.47757510','12.44763414','Da Ros','A1 A2','DE BERNARDIN'); | 28317 | Sfioratore_D | 1 | Lorenzago di Cadore | Avado | [8 empty] | 5152912.6 | 1764674.28 | 46.47757510 | 12.44763414 | Da Ros | A1 A2 | DE BERNARDIN
insert into impianti_xls( codice,tipo, lotto, comune, impianto, ae_progetto, limiti,stato, num, data, autotizzazione, accessibilita, superficie, nord, est, latitude, longitude, tecnico_responsabile, squadra, responsabile) values ('LORD01','Depuratore','1','Lorenzago di Cadore','Avado ','2700','D.Lgs. 152/2006 parte terza allegato 5 tabella 1 - PTA allegato A tabella 1 colonna B - eschericchia','AUT','37','2020','AUT372020','3 ASSI','1200','5153742.36','1764843.47','46.485007','12.450284','Da Ros','A1 A2','DE BERNARDIN'); | LORD01 | Depuratore | 1 | Lorenzago di Cadore | Avado | 2700 | D.Lgs. 152/2006 parte terza allegato 5 tabella 1 - PTA allegato A tabella 1 colonna B - eschericchia | AUT | 37 | 2020 | AUT372020 | 3 ASSI | 1200 | 5153742.36 | 1764843.47 | 46.485007 | 12.450284 | Da Ros | A1 A2 | DE BERNARDIN
insert into impianti_xls( codice,tipo, lotto, comune, impianto, ae_progetto, limiti,stato, num, data, autotizzazione, accessibilita, superficie, nord, est, latitude, longitude, tecnico_responsabile, squadra, responsabile) values ('2254','Sfioratore_D','1','Lozzo di Cadore','S.Anna','','','','','','','','','5152225.53','1763967,04','46.47168033','12.43804844','Da Ros','A1 A2','DE BERNARDIN'); | 2254 | Sfioratore_D | 1 | Lozzo di Cadore | S.Anna | [8 empty] | 5152225.53 | 1763967.04 | 46.47168033 | 12.43804844 | Da Ros | A1 A2 | DE BERNARDIN
insert into impianti_xls( codice,tipo, lotto, comune, impianto, ae_progetto, limiti,stato, num, data, autotizzazione, accessibilita, superficie, nord, est, latitude, longitude, tecnico_responsabile, squadra, responsabile) values ('10417','Sfioratore','1','Lozzo di Cadore','via Broilo 1','','','','','','','','','5153504.67','1764212.47','46.4831194050893','12.4419430738823','Da Ros','A1 A2','DE BERNARDIN'); | 10417 | Sfioratore | 1 | Lozzo di Cadore | via Broilo 1 | [8 empty] | 5153504.67 | 1764212.47 | 46.4831194050893 | 12.4419430738823 | Da Ros | A1 A2 | DE BERNARDIN
insert into impianti_xls( codice,tipo, lotto, comune, impianto, ae_progetto, limiti,stato, num, data, autotizzazione, accessibilita, superficie, nord, est, latitude, longitude, tecnico_responsabile, squadra, responsabile) values ('10589','Sfioratore','1','Lozzo di Cadore','viale dei Missionari','','','','','','','','','5154240.63','1764814','46.4894947069525','12.4501842327606','Da Ros','A1 A2','DE BERNARDIN'); | 10589 | Sfioratore | 1 | Lozzo di Cadore | viale dei Missionari | [8 empty] | 5154240.63 | 1764814 | 46.4894947069525 | 12.4501842327606 | Da Ros | A1 A2 | DE BERNARDIN
insert into impianti_xls( codice,tipo, lotto, comune, impianto, ae_progetto, limiti,stato, num, data, autotizzazione, accessibilita, superficie, nord, est, latitude, longitude, tecnico_responsabile, squadra, responsabile) values ('10644','Sfioratore','1','Lozzo di Cadore','via Piave - Cimitero','','','','','','','','','5153487.73','1764491.57','46.4828578154492','12.44556306483','Da Ros','A1 A2','DE BERNARDIN'); | 10644 | Sfioratore | 1 | Lozzo di Cadore | via Piave - Cimitero | [8 empty] | 5153487.73 | 1764491.57 | 46.4828578154492 | 12.44556306483 | Da Ros | A1 A2 | DE BERNARDIN
insert into impianti_xls( codice,tipo, lotto, comune, impianto, ae_progetto, limiti,stato, num, data, autotizzazione, accessibilita, superficie, nord, est, latitude, longitude, tecnico_responsabile, squadra, responsabile) values ('20870','Sfioratore','1','Lozzo di Cadore','Pradelle - via Piave 1','','','','','','','','','5153881.23','1764840.59','46.4862557106175','12.4503256695689','Da Ros','A1 A2','DE BERNARDIN'); | 20870 | Sfioratore | 1 | Lozzo di Cadore | Pradelle - via Piave 1 | [8 empty] | 5153881.23 | 1764840.59 | 46.4862557106175 | 12.4503256695689 | Da Ros | A1 A2 | DE BERNARDIN
insert into impianti_xls( codice,tipo, lotto, comune, impianto, ae_progetto, limiti,stato, num, data, autotizzazione, accessibilita, superficie, nord, est, latitude, longitude, tecnico_responsabile, squadra, responsabile) values ('20871','Sfioratore','1','Lozzo di Cadore','Pradelle - via Piave 2','','','','','','','','','5153628.9','1764599.08','46.4840837982209','12.4470413833709','Da Ros','A1 A2','DE BERNARDIN'); | 20871 | Sfioratore | 1 | Lozzo di Cadore | Pradelle - via Piave 2 | [8 empty] | 5153628.9 | 1764599.08 | 46.4840837982209 | 12.4470413833709 | Da Ros | A1 A2 | DE BERNARDIN
insert into impianti_xls( codice,tipo, lotto, comune, impianto, ae_progetto, limiti,stato, num, data, autotizzazione, accessibilita, superficie, nord, est, latitude, longitude, tecnico_responsabile, squadra, responsabile) values ('38277','Sfioratore','1','Lozzo di Cadore','via Broilo 2','','','','','','','','','5153577.67','1764181.56','46.4837872935225','12.4415825008221','Da Ros','A1 A2','DE BERNARDIN'); | 38277 | Sfioratore | 1 | Lozzo di Cadore | via Broilo 2 | [8 empty] | 5153577.67 | 1764181.56 | 46.4837872935225 | 12.4415825008221 | Da Ros | A1 A2 | DE BERNARDIN
insert into impianti_xls( codice,tipo, lotto, comune, impianto, ae_progetto, limiti,stato, num, data, autotizzazione, accessibilita, superficie, nord, est, latitude, longitude, tecnico_responsabile, squadra, responsabile) values ('LOZD01','Depuratore','1','Lozzo di Cadore','Pradelle ','1750','PTA allegato A tabella 1 colonna A','AUT','65','2017','AUT652017','3 ASSI','261,15','5137593.57','1745470.67','46.347232','12.189807','Da Ros','A1 A2','DE BERNARDIN'); | LOZD01 | Depuratore | 1 | Lozzo di Cadore | Pradelle | 1750 | PTA allegato A tabella 1 colonna A | AUT | 65 | 2017 | AUT652017 | 3 ASSI | 261.15 | 5137593.57 | 1745470.67 | 46.347232 | 12.189807 | Da Ros | A1 A2 | DE BERNARDIN
insert into impianti_xls( codice,tipo, lotto, comune, impianto, ae_progetto, limiti,stato, num, data, autotizzazione, accessibilita, superficie, nord, est, latitude, longitude, tecnico_responsabile, squadra, responsabile) values ('LOZD02','Depuratore','1','Lozzo di Cadore','Sant''Anna ','200',' riduzione 50% SST 25% BOD5 ','AUT','66','2020','AUT662020','3 ASSI','1440','5116723.85','1751618.26','46.157457','12.258436','Ravara','A1 A2','DE BERNARDIN'); | LOZD02 | Depuratore | 1 | Lozzo di Cadore | Sant'Anna | 200 | riduzione 50% SST 25% BOD5 | AUT | 66 | 2020 | AUT662020 | 3 ASSI | 1440 | 5116723.85 | 1751618.26 | 46.157457 | 12.258436 | Ravara | A1 A2 | DE BERNARDIN
insert into impianti_xls( codice,tipo, lotto, comune, impianto, ae_progetto, limiti,stato, num, data, autotizzazione, accessibilita, superficie, nord, est, latitude, longitude, tecnico_responsabile, squadra, responsabile) values ('23275','Sfioratore_I','1','Ospitale di Cadore','CANDIDOPOLI','','','','','','','','','5135493.01','1755551,61','46.32459148','12.31947994','Da Ros','B2','MURER'); | 23275 | Sfioratore_I | 1 | Ospitale di Cadore | CANDIDOPOLI | [8 empty] | 5135493.01 | 1755551.61 | 46.32459148 | 12.31947994 | Da Ros | B2 | MURER
insert into impianti_xls( codice,tipo, lotto, comune, impianto, ae_progetto, limiti,stato, num, data, autotizzazione, accessibilita, superficie, nord, est, latitude, longitude, tecnico_responsabile, squadra, responsabile) values ('23296','Sfioratore_I','1','Ospitale di Cadore','RIVALGO FONTANE','','','','','','','','','5138100.82','1756502,58','46.34766193','12.33323806','Da Ros','B2','MURER'); | 23296 | Sfioratore_I | 1 | Ospitale di Cadore | RIVALGO FONTANE | [8 empty] | 5138100.82 | 1756502.58 | 46.34766193 | 12.33323806 | Da Ros | B2 | MURER
insert into impianti_xls( codice,tipo, lotto, comune, impianto, ae_progetto, limiti,stato, num, data, autotizzazione, accessibilita, superficie, nord, est, latitude, longitude, tecnico_responsabile, squadra, responsabile) values ('23311','Sfioratore_I','1','Ospitale di Cadore','CAPOLUOGO','','','','','','','','','5135977.58','1755928,63','46.32880289','12.32463353','Da Ros','B2','MURER'); | 23311 | Sfioratore_I | 1 | Ospitale di Cadore | CAPOLUOGO | [8 empty] | 5135977.58 | 1755928.63 | 46.32880289 | 12.32463353 | Da Ros | B2 | MURER
insert into impianti_xls( codice,tipo, lotto, comune, impianto, ae_progetto, limiti,stato, num, data, autotizzazione, accessibilita, superficie, nord, est, latitude, longitude, tecnico_responsabile, squadra, responsabile) values ('23314','Sfioratore_S','1','Ospitale di Cadore','PARCHEGGIO','','','','','','','','','5136063.17','1755828,06','46.32960984','12.32337582','Da Ros','B2','MURER'); | 23314 | Sfioratore_S | 1 | Ospitale di Cadore | PARCHEGGIO | [8 empty] | 5136063.17 | 1755828.06 | 46.32960984 | 12.32337582 | Da Ros | B2 | MURER
insert into impianti_xls( codice,tipo, lotto, comune, impianto, ae_progetto, limiti,stato, num, data, autotizzazione, accessibilita, superficie, nord, est, latitude, longitude, tecnico_responsabile, squadra, responsabile) values ('26855','Sfioratore_I','1','Ospitale di Cadore','DAVESTRA','','','','','','','','','5134522.88','1755973,26','46.31571627','12.32441941','Da Ros','B2','MURER'); | 26855 | Sfioratore_I | 1 | Ospitale di Cadore | DAVESTRA | [8 empty] | 5134522.88 | 1755973.26 | 46.31571627 | 12.32441941 | Da Ros | B2 | MURER
insert into impianti_xls( codice,tipo, lotto, comune, impianto, ae_progetto, limiti,stato, num, data, autotizzazione, accessibilita, superficie, nord, est, latitude, longitude, tecnico_responsabile, squadra, responsabile) values ('33351','Sfioratore_S','1','Ospitale di Cadore','PARCO GIOCHI','','','','','','','','','5135979.43','1755891,14','46.32883367','12.32414831','Da Ros','B2','MURER'); | 33351 | Sfioratore_S | 1 | Ospitale di Cadore | PARCO GIOCHI | [8 empty] | 5135979.43 | 1755891.14 | 46.32883367 | 12.32414831 | Da Ros | B2 | MURER
insert into impianti_xls( codice,tipo, lotto, comune, impianto, ae_progetto, limiti,stato, num, data, autotizzazione, accessibilita, superficie, nord, est, latitude, longitude, tecnico_responsabile, squadra, responsabile) values ('36894','Sfioratore_I','1','Ospitale di Cadore','RIVALGO CAVA','','','','','','','','','5138423.93','1756771,53','46.35046295','12.33690428','Da Ros','B2','MURER'); | 36894 | Sfioratore_I | 1 | Ospitale di Cadore | RIVALGO CAVA | [8 empty] | 5138423.93 | 1756771.53 | 46.35046295 | 12.33690428 | Da Ros | B2 | MURER
insert into impianti_xls( codice,tipo, lotto, comune, impianto, ae_progetto, limiti,stato, num, data, autotizzazione, accessibilita, superficie, nord, est, latitude, longitude, tecnico_responsabile, squadra, responsabile) values ('OSPI01','Imhoff','1','Ospitale di Cadore','Candidopoli','150','','ITINERE','','','ITINERE','3 ASSI','120,24','5135427.14','1755480.46','46.324067','12.318500','Da Ros','B2','MURER'); | OSPI01 | Imhoff | 1 | Ospitale di Cadore | Candidopoli | 150 |  | ITINERE |  |  | ITINERE | 3 ASSI | 120.24 | 5135427.14 | 1755480.46 | 46.324067 | 12.318500 | Da Ros | B2 | MURER
insert into impianti_xls( codice,tipo, lotto, comune, impianto, ae_progetto, limiti,stato, num, data, autotizzazione, accessibilita, superficie, nord, est, latitude, longitude, tecnico_responsabile, squadra, responsabile) values ('OSPI02','Imhoff','1','Ospitale di Cadore','Capoluogo','250','','ITINERE','','','ITINERE','3 ASSI + TUBO 50 MT','288,7','5135963.36','1755958.01','46.328704','12.324986','Da Ros','B2','MURER'); | OSPI02 | Imhoff | 1 | Ospitale di Cadore | Capoluogo | 250 |  | ITINERE |  |  | ITINERE | 3 ASSI + TUBO 50 MT | 288.7 | 5135963.36 | 1755958.01 | 46.328704 | 12.324986 | Da Ros | B2 | MURER
insert into impianti_xls( codice,tipo, lotto, comune, impianto, ae_progetto, limiti,stato, num, data, autotizzazione, accessibilita, superficie, nord, est, latitude, longitude, tecnico_responsabile, squadra, responsabile) values ('OSPI03','Imhoff','1','Ospitale di Cadore','Davestra','80','','ITINERE','','','ITINERE','3 ASSI','58,62','5134500.58','1755967.41','46.315558','12.324311','Da Ros','B2','MURER'); | OSPI03 | Imhoff | 1 | Ospitale di Cadore | Davestra | 80 |  | ITINERE |  |  | ITINERE | 3 ASSI | 58.62 | 5134500.58 | 1755967.41 | 46.315558 | 12.324311 | Da Ros | B2 | MURER
insert into impianti_xls( codice,tipo, lotto, comune, impianto, ae_progetto, limiti,stato, num, data, autotizzazione, accessibilita, superficie, nord, est, latitude, longitude, tecnico_responsabile, squadra, responsabile) values ('OSPI04','Imhoff','1','Ospitale di Cadore','Rivalgo / Cava','80','','ITINERE','','','ITINERE','3 ASSI','78,47','5138420','1756785.43','46.350463','12.337061','Da Ros','B2','MURER'); | OSPI04 | Imhoff | 1 | Ospitale di Cadore | Rivalgo / Cava | 80 |  | ITINERE |  |  | ITINERE | 3 ASSI | 78.47 | 5138420 | 1756785.43 | 46.350463 | 12.337061 | Da Ros | B2 | MURER
insert into impianti_xls( codice,tipo, lotto, comune, impianto, ae_progetto, limiti,stato, num, data, autotizzazione, accessibilita, superficie, nord, est, latitude, longitude, tecnico_responsabile, squadra, responsabile) values ('OSPI05','Imhoff','1','Ospitale di Cadore','Rivalgo / Fontane','80','','ITINERE','','','ITINERE','3 ASSI','81,86','5138089.54','1756498.43','46.347603','12.333157','Da Ros','B2','MURER'); | OSPI05 | Imhoff | 1 | Ospitale di Cadore | Rivalgo / Fontane | 80 |  | ITINERE |  |  | ITINERE | 3 ASSI | 81.86 | 5138089.54 | 1756498.43 | 46.347603 | 12.333157 | Da Ros | B2 | MURER
insert into impianti_xls( codice,tipo, lotto, comune, impianto, ae_progetto, limiti,stato, num, data, autotizzazione, accessibilita, superficie, nord, est, latitude, longitude, tecnico_responsabile, squadra, responsabile) values ('OSPI06','Imhoff','1','Ospitale di Cadore','Termine di Cadore','80','','ITINERE','','','ITINERE','4 ASSI','24,5975','5133045.13','1755834.99','46.302532','12.321802','Da Ros','B2','MURER'); | OSPI06 | Imhoff | 1 | Ospitale di Cadore | Termine di Cadore | 80 |  | ITINERE |  |  | ITINERE | 4 ASSI | 24.5975 | 5133045.13 | 1755834.99 | 46.302532 | 12.321802 | Da Ros | B2 | MURER
insert into impianti_xls( codice,tipo, lotto, comune, impianto, ae_progetto, limiti,stato, num, data, autotizzazione, accessibilita, superficie, nord, est, latitude, longitude, tecnico_responsabile, squadra, responsabile) values ('OSPS01','Sollevamento','1','Ospitale di Cadore','CAPOLUOGO-PARCO GIOCHI','','','','','','','','-','5135983.23','1755889.79','46.328909','12.324112','Da Ros','B2','MURER'); | OSPS01 | Sollevamento | 1 | Ospitale di Cadore | CAPOLUOGO-PARCO GIOCHI | [7 empty] | - | 5135983.23 | 1755889.79 | 46.328909 | 12.324112 | Da Ros | B2 | MURER
insert into impianti_xls( codice,tipo, lotto, comune, impianto, ae_progetto, limiti,stato, num, data, autotizzazione, accessibilita, superficie, nord, est, latitude, longitude, tecnico_responsabile, squadra, responsabile) values ('OSPS02','Sollevamento','1','Ospitale di Cadore','CAPOLUOGO-APRCHEGGIO','','','','','','','','-','5136047.76','1755848.05','46.329504','12.323606','Da Ros','B2','MURER'); | OSPS02 | Sollevamento | 1 | Ospitale di Cadore | CAPOLUOGO-APRCHEGGIO | [7 empty] | - | 5136047.76 | 1755848.05 | 46.329504 | 12.323606 | Da Ros | B2 | MURER
insert into impianti_xls( codice,tipo, lotto, comune, impianto, ae_progetto, limiti,stato, num, data, autotizzazione, accessibilita, superficie, nord, est, latitude, longitude, tecnico_responsabile, squadra, responsabile) values ('10008','Sfioratore_D','1','Perarolo di Cadore','S.Anna','','','','','','','','','5143373.93','1758097,85','46.39443011','12.35684004','Da Ros','A1 A2','DE BERNARDIN'); | 10008 | Sfioratore_D | 1 | Perarolo di Cadore | S.Anna | [8 empty] | 5143373.93 | 1758097.85 | 46.39443011 | 12.35684004 | Da Ros | A1 A2 | DE BERNARDIN
insert into impianti_xls( codice,tipo, lotto, comune, impianto, ae_progetto, limiti,stato, num, data, autotizzazione, accessibilita, superficie, nord, est, latitude, longitude, tecnico_responsabile, squadra, responsabile) values ('10095','Sfioratore','1','Perarolo di Cadore','Caralte','','','','','','','','','5143695.55','1758875.74','46.3970642934008','12.3670969621746','Da Ros','A1 A2','DE BERNARDIN'); | 10095 | Sfioratore | 1 | Perarolo di Cadore | Caralte | [8 empty] | 5143695.55 | 1758875.74 | 46.3970642934008 | 12.3670969621746 | Da Ros | A1 A2 | DE BERNARDIN
insert into impianti_xls( codice,tipo, lotto, comune, impianto, ae_progetto, limiti,stato, num, data, autotizzazione, accessibilita, superficie, nord, est, latitude, longitude, tecnico_responsabile, squadra, responsabile) values ('PERD02','Depuratore','1','Perarolo di Cadore','Loc. S.Anna ','350',' riduzione 50% SST 25% BOD5 ','AUT','81','43319','AUT8143319','3 ASSI','8000','5112975.62','1746705.12','46.125570','12.192955','Ravara','A1 A2','DE BERNARDIN'); | PERD02 | Depuratore | 1 | Perarolo di Cadore | Loc. S.Anna | 350 | riduzione 50% SST 25% BOD5 | AUT | 81 | 2018-08-07 | AUT8143319 | 3 ASSI | 8000 | 5112975.62 | 1746705.12 | 46.125570 | 12.192955 | Ravara | A1 A2 | DE BERNARDIN
insert into impianti_xls( codice,tipo, lotto, comune, impianto, ae_progetto, limiti,stato, num, data, autotizzazione, accessibilita, superficie, nord, est, latitude, longitude, tecnico_responsabile, squadra, responsabile) values ('PERI01','Imhoff','1','Perarolo di Cadore','Ansogne','250','','ITINERE','','','ITINERE','3 ASSI','200,96','5140992.22','1758299.77','46.372997','12.358126','Da Ros','A1 A2','DE BERNARDIN'); | PERI01 | Imhoff | 1 | Perarolo di Cadore | Ansogne | 250 |  | ITINERE |  |  | ITINERE | 3 ASSI | 200.96 | 5140992.22 | 1758299.77 | 46.372997 | 12.358126 | Da Ros | A1 A2 | DE BERNARDIN
insert into impianti_xls( codice,tipo, lotto, comune, impianto, ae_progetto, limiti,stato, num, data, autotizzazione, accessibilita, superficie, nord, est, latitude, longitude, tecnico_responsabile, squadra, responsabile) values ('28877','Sfioratore','1','Pieve di Cadore','Stadio del Ghiaccio','','','','','','','','','5146360.98','1758069.1','46.4213192268408','12.3580934219876','Da Ros','A1 A2','DE BERNARDIN'); | 28877 | Sfioratore | 1 | Pieve di Cadore | Stadio del Ghiaccio | [8 empty] | 5146360.98 | 1758069.1 | 46.4213192268408 | 12.3580934219876 | Da Ros | A1 A2 | DE BERNARDIN
insert into impianti_xls( codice,tipo, lotto, comune, impianto, ae_progetto, limiti,stato, num, data, autotizzazione, accessibilita, superficie, nord, est, latitude, longitude, tecnico_responsabile, squadra, responsabile) values ('28907','Sfioratore','1','Pieve di Cadore','via Saccon','','','','','','','','','5146419.35','1759112.22','46.4214444585424','12.371676980725','Da Ros','A1 A2','DE BERNARDIN'); | 28907 | Sfioratore | 1 | Pieve di Cadore | via Saccon | [8 empty] | 5146419.35 | 1759112.22 | 46.4214444585424 | 12.371676980725 | Da Ros | A1 A2 | DE BERNARDIN
insert into impianti_xls( codice,tipo, lotto, comune, impianto, ae_progetto, limiti,stato, num, data, autotizzazione, accessibilita, superficie, nord, est, latitude, longitude, tecnico_responsabile, squadra, responsabile) values ('28928','Sfioratore','1','Pieve di Cadore','via Galghena 1','','','','','','','','','5146739.92','1758603.8','46.4245192398332','12.3652494694512','Da Ros','A1 A2','DE BERNARDIN'); | 28928 | Sfioratore | 1 | Pieve di Cadore | via Galghena 1 | [8 empty] | 5146739.92 | 1758603.8 | 46.4245192398332 | 12.3652494694512 | Da Ros | A1 A2 | DE BERNARDIN
insert into impianti_xls( codice,tipo, lotto, comune, impianto, ae_progetto, limiti,stato, num, data, autotizzazione, accessibilita, superficie, nord, est, latitude, longitude, tecnico_responsabile, squadra, responsabile) values ('30959','Sfioratore_S','1','Pieve di Cadore','Pecol 1','','','','','','','','','5147348.96','1759562,22','46.42958054','12.37806139','Da Ros','A1 A2','DE BERNARDIN'); | 30959 | Sfioratore_S | 1 | Pieve di Cadore | Pecol 1 | [8 empty] | 5147348.96 | 1759562.22 | 46.42958054 | 12.37806139 | Da Ros | A1 A2 | DE BERNARDIN
insert into impianti_xls( codice,tipo, lotto, comune, impianto, ae_progetto, limiti,stato, num, data, autotizzazione, accessibilita, superficie, nord, est, latitude, longitude, tecnico_responsabile, squadra, responsabile) values ('31125','Sfioratore','1','Pieve di Cadore','Bar Bianco','','D.Lgs. 152/2006 parte terza allegato 5 tabella 1 - PTA allegato A tabella 1 colonna C - eschericchia','','','','','','','5146310.69','1758866.27','46.4205625150113','12.3684216445571','Da Ros','A1 A2','DE BERNARDIN'); | 31125 | Sfioratore | 1 | Pieve di Cadore | Bar Bianco |  | D.Lgs. 152/2006 parte terza allegato 5 tabella 1 - PTA allegato A tabella 1 colonna C - eschericchia | [6 empty] | 5146310.69 | 1758866.27 | 46.4205625150113 | 12.3684216445571 | Da Ros | A1 A2 | DE BERNARDIN
insert into impianti_xls( codice,tipo, lotto, comune, impianto, ae_progetto, limiti,stato, num, data, autotizzazione, accessibilita, superficie, nord, est, latitude, longitude, tecnico_responsabile, squadra, responsabile) values ('31258','Sfioratore','1','Pieve di Cadore','via Arsenale','','','','','','','','','5147067.76','1759287.39','46.4272025742252','12.3743124286928','Da Ros','A1 A2','DE BERNARDIN'); | 31258 | Sfioratore | 1 | Pieve di Cadore | via Arsenale | [8 empty] | 5147067.76 | 1759287.39 | 46.4272025742252 | 12.3743124286928 | Da Ros | A1 A2 | DE BERNARDIN
insert into impianti_xls( codice,tipo, lotto, comune, impianto, ae_progetto, limiti,stato, num, data, autotizzazione, accessibilita, superficie, nord, est, latitude, longitude, tecnico_responsabile, squadra, responsabile) values ('37908','Sfioratore_S','1','Pieve di Cadore','Pecol 1','','','','','','','','','5147360.97','1759562,75','46.42968823','12.37807495','Da Ros','A1 A2','DE BERNARDIN'); | 37908 | Sfioratore_S | 1 | Pieve di Cadore | Pecol 1 | [8 empty] | 5147360.97 | 1759562.75 | 46.42968823 | 12.37807495 | Da Ros | A1 A2 | DE BERNARDIN
insert into impianti_xls( codice,tipo, lotto, comune, impianto, ae_progetto, limiti,stato, num, data, autotizzazione, accessibilita, superficie, nord, est, latitude, longitude, tecnico_responsabile, squadra, responsabile) values ('PDCD01','Depuratore','1','Pieve di Cadore','Sottocastello ','4400','D.Lgs. 152/2006 parte terza allegato 5 tabella 1 - PTA allegato A tabella 1 colonna B - eschericchia','ITINERE','','-','ITINERE-','BILICO','1680','5149370.41','1746221.2','46.452781','12.205744','Ravara','A1 A2','DE BERNARDIN'); | PDCD01 | Depuratore | 1 | Pieve di Cadore | Sottocastello | 4400 | D.Lgs. 152/2006 parte terza allegato 5 tabella 1 - PTA allegato A tabella 1 colonna B - eschericchia | ITINERE |  | - | ITINERE- | BILICO | 1680 | 5149370.41 | 1746221.2 | 46.452781 | 12.205744 | Ravara | A1 A2 | DE BERNARDIN
insert into impianti_xls( codice,tipo, lotto, comune, impianto, ae_progetto, limiti,stato, num, data, autotizzazione, accessibilita, superficie, nord, est, latitude, longitude, tecnico_responsabile, squadra, responsabile) values ('PDCS01','Sollevamento','1','Pieve di Cadore','PECOL 1','','','','','','','','-','5147355.57','1759563.18','46.429682','12.378055','Da Ros','A1 A2','DE BERNARDIN'); | PDCS01 | Sollevamento | 1 | Pieve di Cadore | PECOL 1 | [7 empty] | - | 5147355.57 | 1759563.18 | 46.429682 | 12.378055 | Da Ros | A1 A2 | DE BERNARDIN
insert into impianti_xls( codice,tipo, lotto, comune, impianto, ae_progetto, limiti,stato, num, data, autotizzazione, accessibilita, superficie, nord, est, latitude, longitude, tecnico_responsabile, squadra, responsabile) values ('665','Sfioratore_I','1','Ponte nelle Alpi','MAZZUCCHI NORD','','','','','','','','','5117803.15','1757544,26','46.16490279','12.33565954','Da Ros','B3','MACCAGNAN'); | 665 | Sfioratore_I | 1 | Ponte nelle Alpi | MAZZUCCHI NORD | [8 empty] | 5117803.15 | 1757544.26 | 46.16490279 | 12.33565954 | Da Ros | B3 | MACCAGNAN
insert into impianti_xls( codice,tipo, lotto, comune, impianto, ae_progetto, limiti,stato, num, data, autotizzazione, accessibilita, superficie, nord, est, latitude, longitude, tecnico_responsabile, squadra, responsabile) values ('670','Sfioratore_I','1','Ponte nelle Alpi','CRIOL','','','','','','','','','5118656.12','1753984,46','46.17390258','12.29008446','Da Ros','B3','MACCAGNAN'); | 670 | Sfioratore_I | 1 | Ponte nelle Alpi | CRIOL | [8 empty] | 5118656.12 | 1753984.46 | 46.17390258 | 12.29008446 | Da Ros | B3 | MACCAGNAN
insert into impianti_xls( codice,tipo, lotto, comune, impianto, ae_progetto, limiti,stato, num, data, autotizzazione, accessibilita, superficie, nord, est, latitude, longitude, tecnico_responsabile, squadra, responsabile) values ('13861','Sfioratore','1','Ponte nelle Alpi','sottopasso Polpet','','','','','','','','','5119413.21','1752531.5','46.1812844741115','12.2716788479434','Da Ros','B3','MACCAGNAN'); | 13861 | Sfioratore | 1 | Ponte nelle Alpi | sottopasso Polpet | [8 empty] | 5119413.21 | 1752531.5 | 46.1812844741115 | 12.2716788479434 | Da Ros | B3 | MACCAGNAN
insert into impianti_xls( codice,tipo, lotto, comune, impianto, ae_progetto, limiti,stato, num, data, autotizzazione, accessibilita, superficie, nord, est, latitude, longitude, tecnico_responsabile, squadra, responsabile) values ('13914','Sfioratore','1','Ponte nelle Alpi','dissabbiatore La Nà - linea via degli Zattieri','','','','','','','','','5118865.06','1753210.17','46.1761073637043','12.2801646132689','Da Ros','B3','MACCAGNAN'); | 13914 | Sfioratore | 1 | Ponte nelle Alpi | dissabbiatore La Nà - linea via degli Zattieri | [8 empty] | 5118865.06 | 1753210.17 | 46.1761073637043 | 12.2801646132689 | Da Ros | B3 | MACCAGNAN
insert into impianti_xls( codice,tipo, lotto, comune, impianto, ae_progetto, limiti,stato, num, data, autotizzazione, accessibilita, superficie, nord, est, latitude, longitude, tecnico_responsabile, squadra, responsabile) values ('13919','Sfioratore_D','1','Ponte nelle Alpi','LA NÀ','','','','','','','','','5118917.1','1753024,48','46.17660468','12.27780795','Da Ros','B3','MACCAGNAN'); | 13919 | Sfioratore_D | 1 | Ponte nelle Alpi | LA NÀ | [8 empty] | 5118917.1 | 1753024.48 | 46.17660468 | 12.27780795 | Da Ros | B3 | MACCAGNAN
insert into impianti_xls( codice,tipo, lotto, comune, impianto, ae_progetto, limiti,stato, num, data, autotizzazione, accessibilita, superficie, nord, est, latitude, longitude, tecnico_responsabile, squadra, responsabile) values ('13929','Sfioratore','1','Ponte nelle Alpi','dissabbiatore La Nà - linea Polpet','','','','','','','','','5119180.82','1752634.49','46.1791582054213','12.2728870534994','Da Ros','B3','MACCAGNAN'); | 13929 | Sfioratore | 1 | Ponte nelle Alpi | dissabbiatore La Nà - linea Polpet | [8 empty] | 5119180.82 | 1752634.49 | 46.1791582054213 | 12.2728870534994 | Da Ros | B3 | MACCAGNAN
insert into impianti_xls( codice,tipo, lotto, comune, impianto, ae_progetto, limiti,stato, num, data, autotizzazione, accessibilita, superficie, nord, est, latitude, longitude, tecnico_responsabile, squadra, responsabile) values ('13960','Sfioratore_D','1','Ponte nelle Alpi','LA NÀ','','','','','','','','','5118922.9','1752995,48','46.17666756','12.27743596','Da Ros','B3','MACCAGNAN'); | 13960 | Sfioratore_D | 1 | Ponte nelle Alpi | LA NÀ | [8 empty] | 5118922.9 | 1752995.48 | 46.17666756 | 12.27743596 | Da Ros | B3 | MACCAGNAN
insert into impianti_xls( codice,tipo, lotto, comune, impianto, ae_progetto, limiti,stato, num, data, autotizzazione, accessibilita, superficie, nord, est, latitude, longitude, tecnico_responsabile, squadra, responsabile) values ('21956','Sfioratore_I','1','Ponte nelle Alpi','REVEANE','','','','','','','','','5117775.88','1756877,23','46.16490950','12.32701947','Da Ros','B3','MACCAGNAN'); | 21956 | Sfioratore_I | 1 | Ponte nelle Alpi | REVEANE | [8 empty] | 5117775.88 | 1756877.23 | 46.16490950 | 12.32701947 | Da Ros | B3 | MACCAGNAN
insert into impianti_xls( codice,tipo, lotto, comune, impianto, ae_progetto, limiti,stato, num, data, autotizzazione, accessibilita, superficie, nord, est, latitude, longitude, tecnico_responsabile, squadra, responsabile) values ('22059','Sfioratore','1','Ponte nelle Alpi','RIONE SANTA CATERINA','','','','','','','','','5118430.9','1753652.2','46.1720419819923','12.2856493620844','Da Ros','B3','MACCAGNAN'); | 22059 | Sfioratore | 1 | Ponte nelle Alpi | RIONE SANTA CATERINA | [8 empty] | 5118430.9 | 1753652.2 | 46.1720419819923 | 12.2856493620844 | Da Ros | B3 | MACCAGNAN
insert into impianti_xls( codice,tipo, lotto, comune, impianto, ae_progetto, limiti,stato, num, data, autotizzazione, accessibilita, superficie, nord, est, latitude, longitude, tecnico_responsabile, squadra, responsabile) values ('22154','Sfioratore_I','1','Ponte nelle Alpi','LASTREGHE','','','','','','','','','5117703.31','1752926,32','46.16573499','12.27588980','Da Ros','B3','MACCAGNAN'); | 22154 | Sfioratore_I | 1 | Ponte nelle Alpi | LASTREGHE | [8 empty] | 5117703.31 | 1752926.32 | 46.16573499 | 12.27588980 | Da Ros | B3 | MACCAGNAN
insert into impianti_xls( codice,tipo, lotto, comune, impianto, ae_progetto, limiti,stato, num, data, autotizzazione, accessibilita, superficie, nord, est, latitude, longitude, tecnico_responsabile, squadra, responsabile) values ('22191','Sfioratore','1','Ponte nelle Alpi','CUGNAN','','','','','','','','','5116716.74','1754811.91','46.1562075832083','12.2997260702639','Da Ros','B3','MACCAGNAN'); | 22191 | Sfioratore | 1 | Ponte nelle Alpi | CUGNAN | [8 empty] | 5116716.74 | 1754811.91 | 46.1562075832083 | 12.2997260702639 | Da Ros | B3 | MACCAGNAN
insert into impianti_xls( codice,tipo, lotto, comune, impianto, ae_progetto, limiti,stato, num, data, autotizzazione, accessibilita, superficie, nord, est, latitude, longitude, tecnico_responsabile, squadra, responsabile) values ('22226','Sfioratore_I','1','Ponte nelle Alpi','RIONE SANTA CATERINA','','','','','','','','','5118421.13','1753300,52','46.17204575','12.28111290','Da Ros','B3','MACCAGNAN'); | 22226 | Sfioratore_I | 1 | Ponte nelle Alpi | RIONE SANTA CATERINA | [8 empty] | 5118421.13 | 1753300.52 | 46.17204575 | 12.28111290 | Da Ros | B3 | MACCAGNAN
insert into impianti_xls( codice,tipo, lotto, comune, impianto, ae_progetto, limiti,stato, num, data, autotizzazione, accessibilita, superficie, nord, est, latitude, longitude, tecnico_responsabile, squadra, responsabile) values ('22320','Sfioratore_I','1','Ponte nelle Alpi','VICH','','','','','','','','','5116711.6','1755575,73','46.15583629','12.30961537','Da Ros','B3','MACCAGNAN'); | 22320 | Sfioratore_I | 1 | Ponte nelle Alpi | VICH | [8 empty] | 5116711.6 | 1755575.73 | 46.15583629 | 12.30961537 | Da Ros | B3 | MACCAGNAN
insert into impianti_xls( codice,tipo, lotto, comune, impianto, ae_progetto, limiti,stato, num, data, autotizzazione, accessibilita, superficie, nord, est, latitude, longitude, tecnico_responsabile, squadra, responsabile) values ('22357','Sfioratore_I','1','Ponte nelle Alpi','LOSEGO','','','','','','','','','5115024.82','1753557,09','46.14143399','12.28261337','Da Ros','B3','MACCAGNAN'); | 22357 | Sfioratore_I | 1 | Ponte nelle Alpi | LOSEGO | [8 empty] | 5115024.82 | 1753557.09 | 46.14143399 | 12.28261337 | Da Ros | B3 | MACCAGNAN
insert into impianti_xls( codice,tipo, lotto, comune, impianto, ae_progetto, limiti,stato, num, data, autotizzazione, accessibilita, superficie, nord, est, latitude, longitude, tecnico_responsabile, squadra, responsabile) values ('22385','Sfioratore_I','1','Ponte nelle Alpi','QUANTIN','','','','','','','','','5113602.84','1754564,37','46.12828224','12.29487011','Da Ros','B3','MACCAGNAN'); | 22385 | Sfioratore_I | 1 | Ponte nelle Alpi | QUANTIN | [8 empty] | 5113602.84 | 1754564.37 | 46.12828224 | 12.29487011 | Da Ros | B3 | MACCAGNAN
insert into impianti_xls( codice,tipo, lotto, comune, impianto, ae_progetto, limiti,stato, num, data, autotizzazione, accessibilita, superficie, nord, est, latitude, longitude, tecnico_responsabile, squadra, responsabile) values ('22454','Sfioratore_I','1','Ponte nelle Alpi','LIZZONA','','','','','','','','','5115077.17','1756326,64','46.14086930','12.31843986','Da Ros','B3','MACCAGNAN'); | 22454 | Sfioratore_I | 1 | Ponte nelle Alpi | LIZZONA | [8 empty] | 5115077.17 | 1756326.64 | 46.14086930 | 12.31843986 | Da Ros | B3 | MACCAGNAN
insert into impianti_xls( codice,tipo, lotto, comune, impianto, ae_progetto, limiti,stato, num, data, autotizzazione, accessibilita, superficie, nord, est, latitude, longitude, tecnico_responsabile, squadra, responsabile) values ('PNAD03','Depuratore','1','Ponte nelle Alpi','La Nà ','5000','D.Lgs. 152/2006 parte terza allegato 5 tabella 1 - PTA allegato A tabella 1 colonna B','AUT','104','2016','AUT1042016','2 ASSI','340','5152220.85','1763969.41','46.471681','12.438054','Da Ros','B3','MACCAGNAN'); | PNAD03 | Depuratore | 1 | Ponte nelle Alpi | La Nà | 5000 | D.Lgs. 152/2006 parte terza allegato 5 tabella 1 - PTA allegato A tabella 1 colonna B | AUT | 104 | 2016 | AUT1042016 | 2 ASSI | 340 | 5152220.85 | 1763969.41 | 46.471681 | 12.438054 | Da Ros | B3 | MACCAGNAN
insert into impianti_xls( codice,tipo, lotto, comune, impianto, ae_progetto, limiti,stato, num, data, autotizzazione, accessibilita, superficie, nord, est, latitude, longitude, tecnico_responsabile, squadra, responsabile) values ('PNAI01','Imhoff','1','Ponte nelle Alpi','Criol','150','','ITINERE','','','ITINERE','4 ASSI','30,25','5118655.93','1753974.18','46.173944','12.289934','Da Ros','B3','MACCAGNAN'); | PNAI01 | Imhoff | 1 | Ponte nelle Alpi | Criol | 150 |  | ITINERE |  |  | ITINERE | 4 ASSI | 30.25 | 5118655.93 | 1753974.18 | 46.173944 | 12.289934 | Da Ros | B3 | MACCAGNAN
insert into impianti_xls( codice,tipo, lotto, comune, impianto, ae_progetto, limiti,stato, num, data, autotizzazione, accessibilita, superficie, nord, est, latitude, longitude, tecnico_responsabile, squadra, responsabile) values ('PNAI02','Imhoff','1','Ponte nelle Alpi','Lastreghe','330','','ITINERE','','','ITINERE','TRATTORE AGRICOLO','154','5117697.95','1752921.83','46.165727','12.275811','Da Ros','B3','MACCAGNAN'); | PNAI02 | Imhoff | 1 | Ponte nelle Alpi | Lastreghe | 330 |  | ITINERE |  |  | ITINERE | TRATTORE AGRICOLO | 154 | 5117697.95 | 1752921.83 | 46.165727 | 12.275811 | Da Ros | B3 | MACCAGNAN
insert into impianti_xls( codice,tipo, lotto, comune, impianto, ae_progetto, limiti,stato, num, data, autotizzazione, accessibilita, superficie, nord, est, latitude, longitude, tecnico_responsabile, squadra, responsabile) values ('PNAI04','Imhoff','1','Ponte nelle Alpi','La Secca Nord','120','','ITINERE','','','ITINERE','4 ASSI','-','5114580.93','1756350.02','46.136441','12.318457','Da Ros','B3','MACCAGNAN'); | PNAI04 | Imhoff | 1 | Ponte nelle Alpi | La Secca Nord | 120 |  | ITINERE |  |  | ITINERE | 4 ASSI | - | 5114580.93 | 1756350.02 | 46.136441 | 12.318457 | Da Ros | B3 | MACCAGNAN
insert into impianti_xls( codice,tipo, lotto, comune, impianto, ae_progetto, limiti,stato, num, data, autotizzazione, accessibilita, superficie, nord, est, latitude, longitude, tecnico_responsabile, squadra, responsabile) values ('PNAI05','Imhoff','1','Ponte nelle Alpi','La Secca Sud','200','','ITINERE','','','ITINERE','4 ASSI','-','5114277.66','1756423.93','46.133688','12.319249','Da Ros','B3','MACCAGNAN'); | PNAI05 | Imhoff | 1 | Ponte nelle Alpi | La Secca Sud | 200 |  | ITINERE |  |  | ITINERE | 4 ASSI | - | 5114277.66 | 1756423.93 | 46.133688 | 12.319249 | Da Ros | B3 | MACCAGNAN
insert into impianti_xls( codice,tipo, lotto, comune, impianto, ae_progetto, limiti,stato, num, data, autotizzazione, accessibilita, superficie, nord, est, latitude, longitude, tecnico_responsabile, squadra, responsabile) values ('PNAI06','Imhoff','1','Ponte nelle Alpi','Lizzona','100','','ITINERE','','','ITINERE','TRATTORE AGRICOLO','8,75','5115079.32','1756332.23','46.140925','12.318497','Da Ros','B3','MACCAGNAN'); | PNAI06 | Imhoff | 1 | Ponte nelle Alpi | Lizzona | 100 |  | ITINERE |  |  | ITINERE | TRATTORE AGRICOLO | 8.75 | 5115079.32 | 1756332.23 | 46.140925 | 12.318497 | Da Ros | B3 | MACCAGNAN
insert into impianti_xls( codice,tipo, lotto, comune, impianto, ae_progetto, limiti,stato, num, data, autotizzazione, accessibilita, superficie, nord, est, latitude, longitude, tecnico_responsabile, squadra, responsabile) values ('PNAI07','Imhoff','1','Ponte nelle Alpi','Losego','250','','ITINERE','','','ITINERE','TRATTORE AGRICOLO','111,5','5115031.85','1753551.3','46.141538','12.282525','Da Ros','B3','MACCAGNAN'); | PNAI07 | Imhoff | 1 | Ponte nelle Alpi | Losego | 250 |  | ITINERE |  |  | ITINERE | TRATTORE AGRICOLO | 111.5 | 5115031.85 | 1753551.3 | 46.141538 | 12.282525 | Da Ros | B3 | MACCAGNAN
insert into impianti_xls( codice,tipo, lotto, comune, impianto, ae_progetto, limiti,stato, num, data, autotizzazione, accessibilita, superficie, nord, est, latitude, longitude, tecnico_responsabile, squadra, responsabile) values ('PNAI08','Imhoff','1','Ponte nelle Alpi','Mazzucchi Nord','60','','ITINERE','','','ITINERE','4 ASSI','-','5117809.81','1757535.66','46.165005','12.335535','Da Ros','B3','MACCAGNAN'); | PNAI08 | Imhoff | 1 | Ponte nelle Alpi | Mazzucchi Nord | 60 |  | ITINERE |  |  | ITINERE | 4 ASSI | - | 5117809.81 | 1757535.66 | 46.165005 | 12.335535 | Da Ros | B3 | MACCAGNAN
insert into impianti_xls( codice,tipo, lotto, comune, impianto, ae_progetto, limiti,stato, num, data, autotizzazione, accessibilita, superficie, nord, est, latitude, longitude, tecnico_responsabile, squadra, responsabile) values ('PNAI09','Imhoff','1','Ponte nelle Alpi','Mazzucchi Sud','60','','ITINERE','','','ITINERE','2 ASSI','-','5117611.89','1757424.65','46.163269','12.333992','Da Ros','B3','MACCAGNAN'); | PNAI09 | Imhoff | 1 | Ponte nelle Alpi | Mazzucchi Sud | 60 |  | ITINERE |  |  | ITINERE | 2 ASSI | - | 5117611.89 | 1757424.65 | 46.163269 | 12.333992 | Da Ros | B3 | MACCAGNAN
insert into impianti_xls( codice,tipo, lotto, comune, impianto, ae_progetto, limiti,stato, num, data, autotizzazione, accessibilita, superficie, nord, est, latitude, longitude, tecnico_responsabile, squadra, responsabile) values ('PNAI10','I-Decantazione','1','Ponte nelle Alpi','Paiane','','','ITINERE','','','ITINERE','4 ASSI','-','5118769.93','1755153.27','46.174527','12.305245','Da Ros','B3','MACCAGNAN'); | PNAI10 | I-Decantazione | 1 | Ponte nelle Alpi | Paiane |  |  | ITINERE |  |  | ITINERE | 4 ASSI | - | 5118769.93 | 1755153.27 | 46.174527 | 12.305245 | Da Ros | B3 | MACCAGNAN
insert into impianti_xls( codice,tipo, lotto, comune, impianto, ae_progetto, limiti,stato, num, data, autotizzazione, accessibilita, superficie, nord, est, latitude, longitude, tecnico_responsabile, squadra, responsabile) values ('PNAI11','Imhoff','1','Ponte nelle Alpi','Quantin','400','','ITINERE','','','ITINERE','4 ASSI','119,35','5113611.04','1754562.87','46.128395','12.294839','Da Ros','B3','MACCAGNAN'); | PNAI11 | Imhoff | 1 | Ponte nelle Alpi | Quantin | 400 |  | ITINERE |  |  | ITINERE | 4 ASSI | 119.35 | 5113611.04 | 1754562.87 | 46.128395 | 12.294839 | Da Ros | B3 | MACCAGNAN
insert into impianti_xls( codice,tipo, lotto, comune, impianto, ae_progetto, limiti,stato, num, data, autotizzazione, accessibilita, superficie, nord, est, latitude, longitude, tecnico_responsabile, squadra, responsabile) values ('PNAI12','Imhoff','1','Ponte nelle Alpi','Reveane','200','','ITINERE','','','ITINERE','TRATTORE AGRICOLO','21,4','5117775.23','1756876.09','46.164943','12.326987','Da Ros','B3','MACCAGNAN'); | PNAI12 | Imhoff | 1 | Ponte nelle Alpi | Reveane | 200 |  | ITINERE |  |  | ITINERE | TRATTORE AGRICOLO | 21.4 | 5117775.23 | 1756876.09 | 46.164943 | 12.326987 | Da Ros | B3 | MACCAGNAN
insert into impianti_xls( codice,tipo, lotto, comune, impianto, ae_progetto, limiti,stato, num, data, autotizzazione, accessibilita, superficie, nord, est, latitude, longitude, tecnico_responsabile, squadra, responsabile) values ('PNAI13','Imhoff','1','Ponte nelle Alpi','Rione Santa Caterina','1000','','ITINERE','','','ITINERE','4 ASSI','102,5','5118422.2','1753291.04','46.172098','12.280973','Da Ros','B3','MACCAGNAN'); | PNAI13 | Imhoff | 1 | Ponte nelle Alpi | Rione Santa Caterina | 1000 |  | ITINERE |  |  | ITINERE | 4 ASSI | 102.5 | 5118422.2 | 1753291.04 | 46.172098 | 12.280973 | Da Ros | B3 | MACCAGNAN
insert into impianti_xls( codice,tipo, lotto, comune, impianto, ae_progetto, limiti,stato, num, data, autotizzazione, accessibilita, superficie, nord, est, latitude, longitude, tecnico_responsabile, squadra, responsabile) values ('PNAI14','Imhoff','1','Ponte nelle Alpi','Vich','1200','','ITINERE','','','ITINERE','TRATTORE AGRICOLO','114','5116719.51','1755588.92','46.155941','12.309773','Da Ros','B3','MACCAGNAN'); | PNAI14 | Imhoff | 1 | Ponte nelle Alpi | Vich | 1200 |  | ITINERE |  |  | ITINERE | TRATTORE AGRICOLO | 114 | 5116719.51 | 1755588.92 | 46.155941 | 12.309773 | Da Ros | B3 | MACCAGNAN
insert into impianti_xls( codice,tipo, lotto, comune, impianto, ae_progetto, limiti,stato, num, data, autotizzazione, accessibilita, superficie, nord, est, latitude, longitude, tecnico_responsabile, squadra, responsabile) values ('PNAI15','Imhoff','1','Ponte nelle Alpi','Le Schiette','150','','AUT','33','2014','AUT332014','4 ASSI','178,5','5116730.54','1756584.25','46.155667','12.322648','Da Ros','B3','MACCAGNAN'); | PNAI15 | Imhoff | 1 | Ponte nelle Alpi | Le Schiette | 150 |  | AUT | 33 | 2014 | AUT332014 | 4 ASSI | 178.5 | 5116730.54 | 1756584.25 | 46.155667 | 12.322648 | Da Ros | B3 | MACCAGNAN
insert into impianti_xls( codice,tipo, lotto, comune, impianto, ae_progetto, limiti,stato, num, data, autotizzazione, accessibilita, superficie, nord, est, latitude, longitude, tecnico_responsabile, squadra, responsabile) values ('PNAS01','Sollevamento','1','Ponte nelle Alpi','LA SECCA','','','','','','','','-','5114277.35','1756421.54','46.133686','12.319218','Da Ros','B3','MACCAGNAN'); | PNAS01 | Sollevamento | 1 | Ponte nelle Alpi | LA SECCA | [7 empty] | - | 5114277.35 | 1756421.54 | 46.133686 | 12.319218 | Da Ros | B3 | MACCAGNAN
insert into impianti_xls( codice,tipo, lotto, comune, impianto, ae_progetto, limiti,stato, num, data, autotizzazione, accessibilita, superficie, nord, est, latitude, longitude, tecnico_responsabile, squadra, responsabile) values ('PNAS02','Sollevamento','1','Ponte nelle Alpi','LE SCHIETTE','','','','','','','','-','5116730.54','1756584.25','46.155667','12.322648','Da Ros','B3','MACCAGNAN'); | PNAS02 | Sollevamento | 1 | Ponte nelle Alpi | LE SCHIETTE | [7 empty] | - | 5116730.54 | 1756584.25 | 46.155667 | 12.322648 | Da Ros | B3 | MACCAGNAN
insert into impianti_xls( codice,tipo, lotto, comune, impianto, ae_progetto, limiti,stato, num, data, autotizzazione, accessibilita, superficie, nord, est, latitude, longitude, tecnico_responsabile, squadra, responsabile) values ('PNAS03','Sollevamento','1','Ponte nelle Alpi','VIA ROMA','','','','','','','','-','5118768.84','1753569.16','46.175109','12.284756','Da Ros','B3','MACCAGNAN'); | PNAS03 | Sollevamento | 1 | Ponte nelle Alpi | VIA ROMA | [7 empty] | - | 5118768.84 | 1753569.16 | 46.175109 | 12.284756 | Da Ros | B3 | MACCAGNAN
insert into impianti_xls( codice,tipo, lotto, comune, impianto, ae_progetto, limiti,stato, num, data, autotizzazione, accessibilita, superficie, nord, est, latitude, longitude, tecnico_responsabile, squadra, responsabile) values ('10850','Sfioratore_I','1','San Pietro di Cadore','Costalta','','','','','','','','','5164608.43','1773996,71','46.57890041','12.57574024','Da Ros','A1 A2','DE BERNARDIN'); | 10850 | Sfioratore_I | 1 | San Pietro di Cadore | Costalta | [8 empty] | 5164608.43 | 1773996.71 | 46.57890041 | 12.57574024 | Da Ros | A1 A2 | DE BERNARDIN
insert into impianti_xls( codice,tipo, lotto, comune, impianto, ae_progetto, limiti,stato, num, data, autotizzazione, accessibilita, superficie, nord, est, latitude, longitude, tecnico_responsabile, squadra, responsabile) values ('10852','Sfioratore_I','1','San Pietro di Cadore','Costalta','','','','','','','','','5164596.11','1773985,54','46.57879431','12.57558746','Da Ros','A1 A2','DE BERNARDIN'); | 10852 | Sfioratore_I | 1 | San Pietro di Cadore | Costalta | [8 empty] | 5164596.11 | 1773985.54 | 46.57879431 | 12.57558746 | Da Ros | A1 A2 | DE BERNARDIN
insert into impianti_xls( codice,tipo, lotto, comune, impianto, ae_progetto, limiti,stato, num, data, autotizzazione, accessibilita, superficie, nord, est, latitude, longitude, tecnico_responsabile, squadra, responsabile) values ('10968','Sfioratore','1','San Pietro di Cadore','Valle - via Rin Inferiore','','','','','','','','','5164418.8','1775326.94','46.5767015278639','12.5929330139383','Da Ros','A1 A2','DE BERNARDIN'); | 10968 | Sfioratore | 1 | San Pietro di Cadore | Valle - via Rin Inferiore | [8 empty] | 5164418.8 | 1775326.94 | 46.5767015278639 | 12.5929330139383 | Da Ros | A1 A2 | DE BERNARDIN
insert into impianti_xls( codice,tipo, lotto, comune, impianto, ae_progetto, limiti,stato, num, data, autotizzazione, accessibilita, superficie, nord, est, latitude, longitude, tecnico_responsabile, squadra, responsabile) values ('11027','Sfioratore','1','San Pietro di Cadore','Cimitero','','','','','','','','','5163766.54','1774765.17','46.5710729769373','12.5852293250925','Da Ros','A1 A2','DE BERNARDIN'); | 11027 | Sfioratore | 1 | San Pietro di Cadore | Cimitero | [8 empty] | 5163766.54 | 1774765.17 | 46.5710729769373 | 12.5852293250925 | Da Ros | A1 A2 | DE BERNARDIN
insert into impianti_xls( codice,tipo, lotto, comune, impianto, ae_progetto, limiti,stato, num, data, autotizzazione, accessibilita, superficie, nord, est, latitude, longitude, tecnico_responsabile, squadra, responsabile) values ('11218','Sfioratore_D','1','San Pietro di Cadore','Mare','','','','','','','','','5163497.46','1775044.39','46.56849422','12.58872728','Da Ros','A1 A2','DE BERNARDIN'); | 11218 | Sfioratore_D | 1 | San Pietro di Cadore | Mare | [8 empty] | 5163497.46 | 1775044.39 | 46.56849422 | 12.58872728 | Da Ros | A1 A2 | DE BERNARDIN
insert into impianti_xls( codice,tipo, lotto, comune, impianto, ae_progetto, limiti,stato, num, data, autotizzazione, accessibilita, superficie, nord, est, latitude, longitude, tecnico_responsabile, squadra, responsabile) values ('11235','Sfioratore_D','1','San Pietro di Cadore','Mare','','','','','','','','','5163450.24','1775014,79','46.56808222','12.58831379','Da Ros','A1 A2','DE BERNARDIN'); | 11235 | Sfioratore_D | 1 | San Pietro di Cadore | Mare | [8 empty] | 5163450.24 | 1775014.79 | 46.56808222 | 12.58831379 | Da Ros | A1 A2 | DE BERNARDIN
insert into impianti_xls( codice,tipo, lotto, comune, impianto, ae_progetto, limiti,stato, num, data, autotizzazione, accessibilita, superficie, nord, est, latitude, longitude, tecnico_responsabile, squadra, responsabile) values ('38356','Sfioratore','1','San Pietro di Cadore','via Calvi','','','','','','','','','5164047.02','1775329.61','46.5733612338102','12.592746966281','Da Ros','A1 A2','DE BERNARDIN'); | 38356 | Sfioratore | 1 | San Pietro di Cadore | via Calvi | [8 empty] | 5164047.02 | 1775329.61 | 46.5733612338102 | 12.592746966281 | Da Ros | A1 A2 | DE BERNARDIN
insert into impianti_xls( codice,tipo, lotto, comune, impianto, ae_progetto, limiti,stato, num, data, autotizzazione, accessibilita, superficie, nord, est, latitude, longitude, tecnico_responsabile, squadra, responsabile) values ('SPCD03','Depuratore','1','San Pietro di Cadore','Mare ','1000','PTA allegato A tabella 1 colonna A','ITINERE','','-','ITINERE-','3 ASSI','150','5145575.58','1756760.61','46.414761','12.340662','RAVARA','A1 A2','DE BERNARDIN'); | SPCD03 | Depuratore | 1 | San Pietro di Cadore | Mare | 1000 | PTA allegato A tabella 1 colonna A | ITINERE |  | - | ITINERE- | 3 ASSI | 150 | 5145575.58 | 1756760.61 | 46.414761 | 12.340662 | RAVARA | A1 A2 | DE BERNARDIN
insert into impianti_xls( codice,tipo, lotto, comune, impianto, ae_progetto, limiti,stato, num, data, autotizzazione, accessibilita, superficie, nord, est, latitude, longitude, tecnico_responsabile, squadra, responsabile) values ('SPCI01','Imhoff','1','San Pietro di Cadore','Argentiera','40','','ITINERE','','','ITINERE','BILICO','22','5164607.15','1776467.35','46.577925','12.607898','Da Ros','A1 A2','DE BERNARDIN'); | SPCI01 | Imhoff | 1 | San Pietro di Cadore | Argentiera | 40 |  | ITINERE |  |  | ITINERE | BILICO | 22 | 5164607.15 | 1776467.35 | 46.577925 | 12.607898 | Da Ros | A1 A2 | DE BERNARDIN
insert into impianti_xls( codice,tipo, lotto, comune, impianto, ae_progetto, limiti,stato, num, data, autotizzazione, accessibilita, superficie, nord, est, latitude, longitude, tecnico_responsabile, squadra, responsabile) values ('SPCI02','Imhoff','1','San Pietro di Cadore','Costalta','800','','ITINERE','','','ITINERE','N.A.','282','5164599.13','1773994.54','46.578865','12.575684','Da Ros','A1 A2','DE BERNARDIN'); | SPCI02 | Imhoff | 1 | San Pietro di Cadore | Costalta | 800 |  | ITINERE |  |  | ITINERE | N.A. | 282 | 5164599.13 | 1773994.54 | 46.578865 | 12.575684 | Da Ros | A1 A2 | DE BERNARDIN
insert into impianti_xls( codice,tipo, lotto, comune, impianto, ae_progetto, limiti,stato, num, data, autotizzazione, accessibilita, superficie, nord, est, latitude, longitude, tecnico_responsabile, squadra, responsabile) values ('SPCI04','Imhoff','1','San Pietro di Cadore','Postauta','40','','ITINERE','','','ITINERE','TRATTORE AGRICOLO + 30 MT DI TUBO','23','5165163.42','1774322.96','46.583800','12.580296','Da Ros','A1 A2','DE BERNARDIN'); | SPCI04 | Imhoff | 1 | San Pietro di Cadore | Postauta | 40 |  | ITINERE |  |  | ITINERE | TRATTORE AGRICOLO + 30 MT DI TUBO | 23 | 5165163.42 | 1774322.96 | 46.583800 | 12.580296 | Da Ros | A1 A2 | DE BERNARDIN
insert into impianti_xls( codice,tipo, lotto, comune, impianto, ae_progetto, limiti,stato, num, data, autotizzazione, accessibilita, superficie, nord, est, latitude, longitude, tecnico_responsabile, squadra, responsabile) values ('SPCI05','Imhoff','1','San Pietro di Cadore','Presenaio - Via Dante','500','','ITINERE','','','ITINERE','BILICO','177','5164011.19','1775589.15','46.572933','12.596105','Da Ros','A1 A2','DE BERNARDIN'); | SPCI05 | Imhoff | 1 | San Pietro di Cadore | Presenaio - Via Dante | 500 |  | ITINERE |  |  | ITINERE | BILICO | 177 | 5164011.19 | 1775589.15 | 46.572933 | 12.596105 | Da Ros | A1 A2 | DE BERNARDIN
insert into impianti_xls( codice,tipo, lotto, comune, impianto, ae_progetto, limiti,stato, num, data, autotizzazione, accessibilita, superficie, nord, est, latitude, longitude, tecnico_responsabile, squadra, responsabile) values ('SPCI06','Imhoff','1','San Pietro di Cadore','Presenaio - Via Picosta','300','','ITINERE','','','ITINERE','3 ASSI','485','5164067.57','1775823.11','46.573343','12.599186','Da Ros','A1 A2','DE BERNARDIN'); | SPCI06 | Imhoff | 1 | San Pietro di Cadore | Presenaio - Via Picosta | 300 |  | ITINERE |  |  | ITINERE | 3 ASSI | 485 | 5164067.57 | 1775823.11 | 46.573343 | 12.599186 | Da Ros | A1 A2 | DE BERNARDIN
insert into impianti_xls( codice,tipo, lotto, comune, impianto, ae_progetto, limiti,stato, num, data, autotizzazione, accessibilita, superficie, nord, est, latitude, longitude, tecnico_responsabile, squadra, responsabile) values ('SPCI08','Imhoff','1','San Pietro di Cadore','Valle','150','','ITINERE','','','ITINERE','N.A.','53','5164429.49','1775382.68','46.576774','12.593665','Da Ros','A1 A2','DE BERNARDIN'); | SPCI08 | Imhoff | 1 | San Pietro di Cadore | Valle | 150 |  | ITINERE |  |  | ITINERE | N.A. | 53 | 5164429.49 | 1775382.68 | 46.576774 | 12.593665 | Da Ros | A1 A2 | DE BERNARDIN
insert into impianti_xls( codice,tipo, lotto, comune, impianto, ae_progetto, limiti,stato, num, data, autotizzazione, accessibilita, superficie, nord, est, latitude, longitude, tecnico_responsabile, squadra, responsabile) values ('14653','Sfioratore','1','San Vito di Cadore','via Pelmo civ 6','','','','','','','','','5149939.44','1746026.98','46.4579654904342','12.2035195473656','Ravara','C1','DE BERNARDIN DE PELLEGRINI'); | 14653 | Sfioratore | 1 | San Vito di Cadore | via Pelmo civ 6 | [8 empty] | 5149939.44 | 1746026.98 | 46.4579654904342 | 12.2035195473656 | Ravara | C1 | DE BERNARDIN DE PELLEGRINI
insert into impianti_xls( codice,tipo, lotto, comune, impianto, ae_progetto, limiti,stato, num, data, autotizzazione, accessibilita, superficie, nord, est, latitude, longitude, tecnico_responsabile, squadra, responsabile) values ('30472','Sfioratore','1','San Vito di Cadore','via Serdes civ 20','','','','','','','','','5149064.05','1745819.77','46.4501751787588','12.2003641256903','Ravara','C1','DE BERNARDIN DE PELLEGRINI'); | 30472 | Sfioratore | 1 | San Vito di Cadore | via Serdes civ 20 | [8 empty] | 5149064.05 | 1745819.77 | 46.4501751787588 | 12.2003641256903 | Ravara | C1 | DE BERNARDIN DE PELLEGRINI
insert into impianti_xls( codice,tipo, lotto, comune, impianto, ae_progetto, limiti,stato, num, data, autotizzazione, accessibilita, superficie, nord, est, latitude, longitude, tecnico_responsabile, squadra, responsabile) values ('SVCD01','Depuratore','1','San Vito di Cadore','Loc. Ciampes ','7850','D.Lgs. 152/2006 parte terza allegato 5 tabella 1 - PTA allegato A tabella 1 colonna B','AUT','14','2016','AUT142016','BILICO','1893','5115330.54','1756760.64','46.143021','12.324170','Ravara','C1','DE BERNARDIN DE PELLEGRINI'); | SVCD01 | Depuratore | 1 | San Vito di Cadore | Loc. Ciampes | 7850 | D.Lgs. 152/2006 parte terza allegato 5 tabella 1 - PTA allegato A tabella 1 colonna B | AUT | 14 | 2016 | AUT142016 | BILICO | 1893 | 5115330.54 | 1756760.64 | 46.143021 | 12.324170 | Ravara | C1 | DE BERNARDIN DE PELLEGRINI
insert into impianti_xls( codice,tipo, lotto, comune, impianto, ae_progetto, limiti,stato, num, data, autotizzazione, accessibilita, superficie, nord, est, latitude, longitude, tecnico_responsabile, squadra, responsabile) values ('SVCI02','I-Decantazione','1','San Vito di Cadore','Serdes','','','ITINERE','','','ITINERE','3 ASSI','13','5149160.72','1746200.72 ','46.450904','12.205367','Ravara','C1','DE BERNARDIN DE PELLEGRINI'); | SVCI02 | I-Decantazione | 1 | San Vito di Cadore | Serdes |  |  | ITINERE |  |  | ITINERE | 3 ASSI | 13 | 5149160.72 | 1746200.72 | 46.450904 | 12.205367 | Ravara | C1 | DE BERNARDIN DE PELLEGRINI
insert into impianti_xls( codice,tipo, lotto, comune, impianto, ae_progetto, limiti,stato, num, data, autotizzazione, accessibilita, superficie, nord, est, latitude, longitude, tecnico_responsabile, squadra, responsabile) values ('20286','Sfioratore_I','1','Santo Stefano di Cadore','VICOLO MONTIN','','','','','','','','','5163663.47','1771738,71','46.57132981','12.54577370','Da Ros','A1 A2','DE BERNARDIN'); | 20286 | Sfioratore_I | 1 | Santo Stefano di Cadore | VICOLO MONTIN | [8 empty] | 5163663.47 | 1771738.71 | 46.57132981 | 12.54577370 | Da Ros | A1 A2 | DE BERNARDIN
insert into impianti_xls( codice,tipo, lotto, comune, impianto, ae_progetto, limiti,stato, num, data, autotizzazione, accessibilita, superficie, nord, est, latitude, longitude, tecnico_responsabile, squadra, responsabile) values ('20342','Sfioratore_I','1','Santo Stefano di Cadore','VIA SANTO STEFANO','','','','','','','','','5163436.53','1771914,88','46.56922021','12.54793502','Da Ros','A1 A2','DE BERNARDIN'); | 20342 | Sfioratore_I | 1 | Santo Stefano di Cadore | VIA SANTO STEFANO | [8 empty] | 5163436.53 | 1771914.88 | 46.56922021 | 12.54793502 | Da Ros | A1 A2 | DE BERNARDIN
insert into impianti_xls( codice,tipo, lotto, comune, impianto, ae_progetto, limiti,stato, num, data, autotizzazione, accessibilita, superficie, nord, est, latitude, longitude, tecnico_responsabile, squadra, responsabile) values ('20497','Sfioratore','1','Santo Stefano di Cadore','Casada 2','','','','','','','','','5164078.97','1770675.17','46.5755384891166','12.5321423180912','Da Ros','A1 A2','DE BERNARDIN'); | 20497 | Sfioratore | 1 | Santo Stefano di Cadore | Casada 2 | [8 empty] | 5164078.97 | 1770675.17 | 46.5755384891166 | 12.5321423180912 | Da Ros | A1 A2 | DE BERNARDIN
insert into impianti_xls( codice,tipo, lotto, comune, impianto, ae_progetto, limiti,stato, num, data, autotizzazione, accessibilita, superficie, nord, est, latitude, longitude, tecnico_responsabile, squadra, responsabile) values ('20498','Sfioratore','1','Santo Stefano di Cadore','Casada 1','','','','','','','','','5164051.14','1770701.03','46.5752780993573','12.5324629060857','Da Ros','A1 A2','DE BERNARDIN'); | 20498 | Sfioratore | 1 | Santo Stefano di Cadore | Casada 1 | [8 empty] | 5164051.14 | 1770701.03 | 46.5752780993573 | 12.5324629060857 | Da Ros | A1 A2 | DE BERNARDIN
insert into impianti_xls( codice,tipo, lotto, comune, impianto, ae_progetto, limiti,stato, num, data, autotizzazione, accessibilita, superficie, nord, est, latitude, longitude, tecnico_responsabile, squadra, responsabile) values ('20540','Sfioratore_I','1','Santo Stefano di Cadore','CASADA BASSA','','','','','','','','','5163943.05','1770794,99','46.57422189','12.53364579','Da Ros','A1 A2','DE BERNARDIN'); | 20540 | Sfioratore_I | 1 | Santo Stefano di Cadore | CASADA BASSA | [8 empty] | 5163943.05 | 1770794.99 | 46.57422189 | 12.53364579 | Da Ros | A1 A2 | DE BERNARDIN
insert into impianti_xls( codice,tipo, lotto, comune, impianto, ae_progetto, limiti,stato, num, data, autotizzazione, accessibilita, superficie, nord, est, latitude, longitude, tecnico_responsabile, squadra, responsabile) values ('21683','Sfioratore_I','1','Santo Stefano di Cadore','VIA NOA''','','','','','','','','','5162998.69','1774577,45','46.56420538','12.58235096','Da Ros','A1 A2','DE BERNARDIN'); | 21683 | Sfioratore_I | 1 | Santo Stefano di Cadore | VIA NOA' | [8 empty] | 5162998.69 | 1774577.45 | 46.56420538 | 12.58235096 | Da Ros | A1 A2 | DE BERNARDIN
insert into impianti_xls( codice,tipo, lotto, comune, impianto, ae_progetto, limiti,stato, num, data, autotizzazione, accessibilita, superficie, nord, est, latitude, longitude, tecnico_responsabile, squadra, responsabile) values ('21717','Sfioratore_I','1','Santo Stefano di Cadore','VICOLO SOCH FEAS','','','','','','','','','5162957.02','1774476,41','46.56387238','12.58101056','Da Ros','A1 A2','DE BERNARDIN'); | 21717 | Sfioratore_I | 1 | Santo Stefano di Cadore | VICOLO SOCH FEAS | [8 empty] | 5162957.02 | 1774476.41 | 46.56387238 | 12.58101056 | Da Ros | A1 A2 | DE BERNARDIN
insert into impianti_xls( codice,tipo, lotto, comune, impianto, ae_progetto, limiti,stato, num, data, autotizzazione, accessibilita, superficie, nord, est, latitude, longitude, tecnico_responsabile, squadra, responsabile) values ('21824','Sfioratore_I','1','Santo Stefano di Cadore','PEZZECUCCO CUNETTONE','','','','','','','','','5162694.21','1773481,33','46.56191741','12.56789763','Da Ros','A1 A2','DE BERNARDIN'); | 21824 | Sfioratore_I | 1 | Santo Stefano di Cadore | PEZZECUCCO CUNETTONE | [8 empty] | 5162694.21 | 1773481.33 | 46.56191741 | 12.56789763 | Da Ros | A1 A2 | DE BERNARDIN
insert into impianti_xls( codice,tipo, lotto, comune, impianto, ae_progetto, limiti,stato, num, data, autotizzazione, accessibilita, superficie, nord, est, latitude, longitude, tecnico_responsabile, squadra, responsabile) values ('SSCI01','Imhoff','1','Santo Stefano di Cadore','Via Noà','250','','ITINERE','','','ITINERE','BILICO','233','5162997.7','1774573.26','46.564245','12.582274','Da Ros','A1 A2','DE BERNARDIN'); | SSCI01 | Imhoff | 1 | Santo Stefano di Cadore | Via Noà | 250 |  | ITINERE |  |  | ITINERE | BILICO | 233 | 5162997.7 | 1774573.26 | 46.564245 | 12.582274 | Da Ros | A1 A2 | DE BERNARDIN
insert into impianti_xls( codice,tipo, lotto, comune, impianto, ae_progetto, limiti,stato, num, data, autotizzazione, accessibilita, superficie, nord, est, latitude, longitude, tecnico_responsabile, squadra, responsabile) values ('SSCI02','Imhoff','1','Santo Stefano di Cadore','Vicolo Soch','250','','ITINERE','','','ITINERE','BILICO','24','5162938.41','1774348.81','46.563804','12.579316','Da Ros','A1 A2','DE BERNARDIN'); | SSCI02 | Imhoff | 1 | Santo Stefano di Cadore | Vicolo Soch | 250 |  | ITINERE |  |  | ITINERE | BILICO | 24 | 5162938.41 | 1774348.81 | 46.563804 | 12.579316 | Da Ros | A1 A2 | DE BERNARDIN
insert into impianti_xls( codice,tipo, lotto, comune, impianto, ae_progetto, limiti,stato, num, data, autotizzazione, accessibilita, superficie, nord, est, latitude, longitude, tecnico_responsabile, squadra, responsabile) values ('SSCI03','Imhoff','1','Santo Stefano di Cadore','Via Mazzini - Albergo Villanova','250','','ITINERE','','','ITINERE','BILICO','26','5162858.16','1774476.25','46.563032','12.580928','Da Ros','A1 A2','DE BERNARDIN'); | SSCI03 | Imhoff | 1 | Santo Stefano di Cadore | Via Mazzini - Albergo Villanova | 250 |  | ITINERE |  |  | ITINERE | BILICO | 26 | 5162858.16 | 1774476.25 | 46.563032 | 12.580928 | Da Ros | A1 A2 | DE BERNARDIN
insert into impianti_xls( codice,tipo, lotto, comune, impianto, ae_progetto, limiti,stato, num, data, autotizzazione, accessibilita, superficie, nord, est, latitude, longitude, tecnico_responsabile, squadra, responsabile) values ('SSCI04','Imhoff','1','Santo Stefano di Cadore','Via Frison','30','','ITINERE','','','ITINERE','TRATTORE AGRICOLO','-','5162779.57','1774543.15','46.562298','12.581753','Da Ros','A1 A2','DE BERNARDIN'); | SSCI04 | Imhoff | 1 | Santo Stefano di Cadore | Via Frison | 30 |  | ITINERE |  |  | ITINERE | TRATTORE AGRICOLO | - | 5162779.57 | 1774543.15 | 46.562298 | 12.581753 | Da Ros | A1 A2 | DE BERNARDIN
insert into impianti_xls( codice,tipo, lotto, comune, impianto, ae_progetto, limiti,stato, num, data, autotizzazione, accessibilita, superficie, nord, est, latitude, longitude, tecnico_responsabile, squadra, responsabile) values ('SSCI05','Imhoff','1','Santo Stefano di Cadore','Pezzecucco - Cunettone','160','','ITINERE','','','ITINERE','3 ASSI','291','5162688.62','1773473.01','46.561918','12.567764','Da Ros','A1 A2','DE BERNARDIN'); | SSCI05 | Imhoff | 1 | Santo Stefano di Cadore | Pezzecucco - Cunettone | 160 |  | ITINERE |  |  | ITINERE | 3 ASSI | 291 | 5162688.62 | 1773473.01 | 46.561918 | 12.567764 | Da Ros | A1 A2 | DE BERNARDIN
insert into impianti_xls( codice,tipo, lotto, comune, impianto, ae_progetto, limiti,stato, num, data, autotizzazione, accessibilita, superficie, nord, est, latitude, longitude, tecnico_responsabile, squadra, responsabile) values ('SSCI06','Imhoff','1','Santo Stefano di Cadore','Via Mazzini','30','','ITINERE','','','ITINERE','BILICO','705','5162906.51','1774465.51','46.563470','12.580817','Da Ros','A1 A2','DE BERNARDIN'); | SSCI06 | Imhoff | 1 | Santo Stefano di Cadore | Via Mazzini | 30 |  | ITINERE |  |  | ITINERE | BILICO | 705 | 5162906.51 | 1774465.51 | 46.563470 | 12.580817 | Da Ros | A1 A2 | DE BERNARDIN
insert into impianti_xls( codice,tipo, lotto, comune, impianto, ae_progetto, limiti,stato, num, data, autotizzazione, accessibilita, superficie, nord, est, latitude, longitude, tecnico_responsabile, squadra, responsabile) values ('SSCI07','Imhoff','1','Santo Stefano di Cadore','Vicolo Soch FEAS','250','','ITINERE','','','ITINERE','BILICO','14','5162959.41','1774472.82','46.563942','12.580944','Da Ros','A1 A2','DE BERNARDIN'); | SSCI07 | Imhoff | 1 | Santo Stefano di Cadore | Vicolo Soch FEAS | 250 |  | ITINERE |  |  | ITINERE | BILICO | 14 | 5162959.41 | 1774472.82 | 46.563942 | 12.580944 | Da Ros | A1 A2 | DE BERNARDIN
insert into impianti_xls( codice,tipo, lotto, comune, impianto, ae_progetto, limiti,stato, num, data, autotizzazione, accessibilita, superficie, nord, est, latitude, longitude, tecnico_responsabile, squadra, responsabile) values ('SSCI08','Imhoff','1','Santo Stefano di Cadore','Casada Bassa','174','','ITINERE','','','ITINERE','TRATTORE AGRICOLO','810','5163940.08','1770783.26','46.574247','12.533469','Da Ros','A1 A2','DE BERNARDIN'); | SSCI08 | Imhoff | 1 | Santo Stefano di Cadore | Casada Bassa | 174 |  | ITINERE |  |  | ITINERE | TRATTORE AGRICOLO | 810 | 5163940.08 | 1770783.26 | 46.574247 | 12.533469 | Da Ros | A1 A2 | DE BERNARDIN
insert into impianti_xls( codice,tipo, lotto, comune, impianto, ae_progetto, limiti,stato, num, data, autotizzazione, accessibilita, superficie, nord, est, latitude, longitude, tecnico_responsabile, squadra, responsabile) values ('SSCI09','Imhoff','1','Santo Stefano di Cadore','Via Papa Luciani','193','','ITINERE','','','ITINERE','TRATTORE AGRICOLO','525','5163429.24','1771916.56','46.569201','12.547930','Da Ros','A1 A2','DE BERNARDIN'); | SSCI09 | Imhoff | 1 | Santo Stefano di Cadore | Via Papa Luciani | 193 |  | ITINERE |  |  | ITINERE | TRATTORE AGRICOLO | 525 | 5163429.24 | 1771916.56 | 46.569201 | 12.547930 | Da Ros | A1 A2 | DE BERNARDIN
insert into impianti_xls( codice,tipo, lotto, comune, impianto, ae_progetto, limiti,stato, num, data, autotizzazione, accessibilita, superficie, nord, est, latitude, longitude, tecnico_responsabile, squadra, responsabile) values ('SSCI10','Imhoff','1','Santo Stefano di Cadore','Vicolo Montin','193','','ITINERE','','','ITINERE','TRATTORE AGRICOLO','402','5163655.76','1771742.59','46.571306','12.545797','Da Ros','A1 A2','DE BERNARDIN'); | SSCI10 | Imhoff | 1 | Santo Stefano di Cadore | Vicolo Montin | 193 |  | ITINERE |  |  | ITINERE | TRATTORE AGRICOLO | 402 | 5163655.76 | 1771742.59 | 46.571306 | 12.545797 | Da Ros | A1 A2 | DE BERNARDIN
insert into impianti_xls( codice,tipo, lotto, comune, impianto, ae_progetto, limiti,stato, num, data, autotizzazione, accessibilita, superficie, nord, est, latitude, longitude, tecnico_responsabile, squadra, responsabile) values ('SSCI11','Disabbiatore','1','Santo Stefano di Cadore','Ambrosiana','','','ITINERE','','','ITINERE','BILICO','-','5163020.27','1774521.29','46.564469','12.581611','Da Ros','A1 A2','DE BERNARDIN'); | SSCI11 | Disabbiatore | 1 | Santo Stefano di Cadore | Ambrosiana |  |  | ITINERE |  |  | ITINERE | BILICO | - | 5163020.27 | 1774521.29 | 46.564469 | 12.581611 | Da Ros | A1 A2 | DE BERNARDIN
insert into impianti_xls( codice,tipo, lotto, comune, impianto, ae_progetto, limiti,stato, num, data, autotizzazione, accessibilita, superficie, nord, est, latitude, longitude, tecnico_responsabile, squadra, responsabile) values ('SSCI12','Disabbiatore','1','Santo Stefano di Cadore','Via Santo Stefano','','','ITINERE','','','ITINERE','BILICO','-','5161939.51','1772155.65','46.555723','12.550170','Da Ros','A1 A2','DE BERNARDIN'); | SSCI12 | Disabbiatore | 1 | Santo Stefano di Cadore | Via Santo Stefano |  |  | ITINERE |  |  | ITINERE | BILICO | - | 5161939.51 | 1772155.65 | 46.555723 | 12.550170 | Da Ros | A1 A2 | DE BERNARDIN
insert into impianti_xls( codice,tipo, lotto, comune, impianto, ae_progetto, limiti,stato, num, data, autotizzazione, accessibilita, superficie, nord, est, latitude, longitude, tecnico_responsabile, squadra, responsabile) values ('23806','Sfioratore_D','1','Sappada','Cretta','','','','','','','','','5164083.56','1784375,45','46.56987509','12.71059105','Da Ros','A1 A2','DE BERNARDIN'); | 23806 | Sfioratore_D | 1 | Sappada | Cretta | [8 empty] | 5164083.56 | 1784375.45 | 46.56987509 | 12.71059105 | Da Ros | A1 A2 | DE BERNARDIN
insert into impianti_xls( codice,tipo, lotto, comune, impianto, ae_progetto, limiti,stato, num, data, autotizzazione, accessibilita, superficie, nord, est, latitude, longitude, tecnico_responsabile, squadra, responsabile) values ('25134','Sfioratore','1','Sappada','Borgata Fontana','','','','','','','','','5163618.29','1783428.64','46.5661453452969','12.6979587080798','Da Ros','A1 A2','DE BERNARDIN'); | 25134 | Sfioratore | 1 | Sappada | Borgata Fontana | [8 empty] | 5163618.29 | 1783428.64 | 46.5661453452969 | 12.6979587080798 | Da Ros | A1 A2 | DE BERNARDIN
insert into impianti_xls( codice,tipo, lotto, comune, impianto, ae_progetto, limiti,stato, num, data, autotizzazione, accessibilita, superficie, nord, est, latitude, longitude, tecnico_responsabile, squadra, responsabile) values ('38118','Sfioratore_I','1','Sappada','Lerpa','','','','','','','','','5163481.2','1780585','46.56605838','12.66086744','Da Ros','A1 A2','DE BERNARDIN'); | 38118 | Sfioratore_I | 1 | Sappada | Lerpa | [8 empty] | 5163481.2 | 1780585 | 46.56605838 | 12.66086744 | Da Ros | A1 A2 | DE BERNARDIN
insert into impianti_xls( codice,tipo, lotto, comune, impianto, ae_progetto, limiti,stato, num, data, autotizzazione, accessibilita, superficie, nord, est, latitude, longitude, tecnico_responsabile, squadra, responsabile) values ('SAPD06','Depuratore','1','Sappada','Lerpa ','6000','D.Lgs. 152/2006 parte terza allegato 5 tabella 1 - PTA allegato A tabella 1 colonna B','AUT','38130','2018','2018-38130','3 ASSI','505','5154145.44','1765275.75','46.488458','12.456135','DA ROS','A1','DE BERNARDIN'); | SAPD06 | Depuratore | 1 | Sappada | Lerpa | 6000 | D.Lgs. 152/2006 parte terza allegato 5 tabella 1 - PTA allegato A tabella 1 colonna B | AUT | 38130 | 2018 | 2018-38130 | 3 ASSI | 505 | 5154145.44 | 1765275.75 | 46.488458 | 12.456135 | DA ROS | A1 | DE BERNARDIN
insert into impianti_xls( codice,tipo, lotto, comune, impianto, ae_progetto, limiti,stato, num, data, autotizzazione, accessibilita, superficie, nord, est, latitude, longitude, tecnico_responsabile, squadra, responsabile) values ('SAPI02','Imhoff','1','Sappada','Cretta','600','','ITINERE','','','ITINERE','BILICO','369','5164085.56','1784368.63','46.569944','12.710484','Da Ros','A1 A2','DE BERNARDIN'); | SAPI02 | Imhoff | 1 | Sappada | Cretta | 600 |  | ITINERE |  |  | ITINERE | BILICO | 369 | 5164085.56 | 1784368.63 | 46.569944 | 12.710484 | Da Ros | A1 A2 | DE BERNARDIN
insert into impianti_xls( codice,tipo, lotto, comune, impianto, ae_progetto, limiti,stato, num, data, autotizzazione, accessibilita, superficie, nord, est, latitude, longitude, tecnico_responsabile, squadra, responsabile) values ('SAPI05','Imhoff','1','Sappada','Palù','60','','ITINERE','','','ITINERE','BILICO','30','5163168.41','1782032.96','46.562691','12.679511','Da Ros','A1 A2','DE BERNARDIN'); | SAPI05 | Imhoff | 1 | Sappada | Palù | 60 |  | ITINERE |  |  | ITINERE | BILICO | 30 | 5163168.41 | 1782032.96 | 46.562691 | 12.679511 | Da Ros | A1 A2 | DE BERNARDIN
insert into impianti_xls( codice,tipo, lotto, comune, impianto, ae_progetto, limiti,stato, num, data, autotizzazione, accessibilita, superficie, nord, est, latitude, longitude, tecnico_responsabile, squadra, responsabile) values ('SOVI01','Imhoff','1','Soverzene','Soverzene','486','','AUT','6','43111','AUT643111','3 ASSI','221,88','5122145.08','1754715.44','46.205017','12.301399','Da Ros','B3','MA CCAGNAN'); | SOVI01 | Imhoff | 1 | Soverzene | Soverzene | 486 |  | AUT | 6 | 2018-01-11 | AUT643111 | 3 ASSI | 221.88 | 5122145.08 | 1754715.44 | 46.205017 | 12.301399 | Da Ros | B3 | MA CCAGNAN
insert into impianti_xls( codice,tipo, lotto, comune, impianto, ae_progetto, limiti,stato, num, data, autotizzazione, accessibilita, superficie, nord, est, latitude, longitude, tecnico_responsabile, squadra, responsabile) values ('23952','Sfioratore_I','1','Tambre','PIANON','','','','','','','','','5115708.01','1764883,13','46.14326805','12.42937869','Da Ros','B3','MA CCAGNAN'); | 23952 | Sfioratore_I | 1 | Tambre | PIANON | [8 empty] | 5115708.01 | 1764883.13 | 46.14326805 | 12.42937869 | Da Ros | B3 | MA CCAGNAN
insert into impianti_xls( codice,tipo, lotto, comune, impianto, ae_progetto, limiti,stato, num, data, autotizzazione, accessibilita, superficie, nord, est, latitude, longitude, tecnico_responsabile, squadra, responsabile) values ('24200','Sfioratore_I','1','Tambre','CIVIT','','','','','','','','','5114932.51','1764549,6','46.13643048','12.42463534','Da Ros','B3','MA CCAGNAN'); | 24200 | Sfioratore_I | 1 | Tambre | CIVIT | [8 empty] | 5114932.51 | 1764549.6 | 46.13643048 | 12.42463534 | Da Ros | B3 | MA CCAGNAN
insert into impianti_xls( codice,tipo, lotto, comune, impianto, ae_progetto, limiti,stato, num, data, autotizzazione, accessibilita, superficie, nord, est, latitude, longitude, tecnico_responsabile, squadra, responsabile) values ('24814','Sfioratore_I','1','Tambre','VALDENOGHER 1 - BUSCOLE','','','','','','','','','5113037.33','1761443,05','46.12060115','12.38344399','Da Ros','B3','MA CCAGNAN'); | 24814 | Sfioratore_I | 1 | Tambre | VALDENOGHER 1 - BUSCOLE | [8 empty] | 5113037.33 | 1761443.05 | 46.12060115 | 12.38344399 | Da Ros | B3 | MA CCAGNAN
insert into impianti_xls( codice,tipo, lotto, comune, impianto, ae_progetto, limiti,stato, num, data, autotizzazione, accessibilita, superficie, nord, est, latitude, longitude, tecnico_responsabile, squadra, responsabile) values ('25300','Sfioratore_I','1','Tambre','CIVIT','','','','','','','','','5114926.5','1764491,36','46.13639907','12.42387936','Da Ros','B3','MA CCAGNAN'); | 25300 | Sfioratore_I | 1 | Tambre | CIVIT | [8 empty] | 5114926.5 | 1764491.36 | 46.13639907 | 12.42387936 | Da Ros | B3 | MA CCAGNAN
insert into impianti_xls( codice,tipo, lotto, comune, impianto, ae_progetto, limiti,stato, num, data, autotizzazione, accessibilita, superficie, nord, est, latitude, longitude, tecnico_responsabile, squadra, responsabile) values ('32056','Sfioratore_I','1','Tambre','TAMBRUZ','','','','','','','','','5114430.29','1764530,82','46.13192587','12.42411258','Da Ros','B3','MA CCAGNAN'); | 32056 | Sfioratore_I | 1 | Tambre | TAMBRUZ | [8 empty] | 5114430.29 | 1764530.82 | 46.13192587 | 12.42411258 | Da Ros | B3 | MA CCAGNAN
insert into impianti_xls( codice,tipo, lotto, comune, impianto, ae_progetto, limiti,stato, num, data, autotizzazione, accessibilita, superficie, nord, est, latitude, longitude, tecnico_responsabile, squadra, responsabile) values ('TAMI01','Imhoff','1','Tambre','All''O''','380','','ITINERE','','','ITINERE','3 ASSI','159,75','5113264.63','1763361.11','46.121945','12.408336','Da Ros','B3','MA CCAGNAN'); | TAMI01 | Imhoff | 1 | Tambre | All'O' | 380 |  | ITINERE |  |  | ITINERE | 3 ASSI | 159.75 | 5113264.63 | 1763361.11 | 46.121945 | 12.408336 | Da Ros | B3 | MA CCAGNAN
insert into impianti_xls( codice,tipo, lotto, comune, impianto, ae_progetto, limiti,stato, num, data, autotizzazione, accessibilita, superficie, nord, est, latitude, longitude, tecnico_responsabile, squadra, responsabile) values ('TAMI02','Imhoff','1','Tambre','Borsoi','350','','AUT','137','2016','AUT1372016','TRATTORE AGRICOLO','126,54','5115934.14','1763143.13','46.146013','12.407000','Da Ros','B3','MA CCAGNAN'); | TAMI02 | Imhoff | 1 | Tambre | Borsoi | 350 |  | AUT | 137 | 2016 | AUT1372016 | TRATTORE AGRICOLO | 126.54 | 5115934.14 | 1763143.13 | 46.146013 | 12.407000 | Da Ros | B3 | MA CCAGNAN
insert into impianti_xls( codice,tipo, lotto, comune, impianto, ae_progetto, limiti,stato, num, data, autotizzazione, accessibilita, superficie, nord, est, latitude, longitude, tecnico_responsabile, squadra, responsabile) values ('TAMI03','Imhoff','1','Tambre','Broz','350','','AUT','99','2011','AUT992011','3 ASSI + TUBO 50 MT','154,3','5112725.17','1763060.46','46.117215','12.404153','Da Ros','B3','MA CCAGNAN'); | TAMI03 | Imhoff | 1 | Tambre | Broz | 350 |  | AUT | 99 | 2011 | AUT992011 | 3 ASSI + TUBO 50 MT | 154.3 | 5112725.17 | 1763060.46 | 46.117215 | 12.404153 | Da Ros | B3 | MA CCAGNAN
insert into impianti_xls( codice,tipo, lotto, comune, impianto, ae_progetto, limiti,stato, num, data, autotizzazione, accessibilita, superficie, nord, est, latitude, longitude, tecnico_responsabile, squadra, responsabile) values ('TAMI04','Imhoff','1','Tambre','Civit','150','','AUT','1','2017','AUT12017','TRATTORE AGRICOLO','151,7','5114947.73','1764541.22','46.136610','12.424521','Da Ros','B3','MA CCAGNAN'); | TAMI04 | Imhoff | 1 | Tambre | Civit | 150 |  | AUT | 1 | 2017 | AUT12017 | TRATTORE AGRICOLO | 151.7 | 5114947.73 | 1764541.22 | 46.136610 | 12.424521 | Da Ros | B3 | MA CCAGNAN
insert into impianti_xls( codice,tipo, lotto, comune, impianto, ae_progetto, limiti,stato, num, data, autotizzazione, accessibilita, superficie, nord, est, latitude, longitude, tecnico_responsabile, squadra, responsabile) values ('TAMI05','Imhoff','1','Tambre','Lavina','100','','ITINERE','','','ITINERE','TRATTORE AGRICOLO','-','5115762.82','1763709.89','46.144255','12.414230','Da Ros','B3','MA CCAGNAN'); | TAMI05 | Imhoff | 1 | Tambre | Lavina | 100 |  | ITINERE |  |  | ITINERE | TRATTORE AGRICOLO | - | 5115762.82 | 1763709.89 | 46.144255 | 12.414230 | Da Ros | B3 | MA CCAGNAN
insert into impianti_xls( codice,tipo, lotto, comune, impianto, ae_progetto, limiti,stato, num, data, autotizzazione, accessibilita, superficie, nord, est, latitude, longitude, tecnico_responsabile, squadra, responsabile) values ('TAMI06','Imhoff','1','Tambre','Pianon','350','','AUT','7','43111','AUT72018','4 ASSI','34,2','5115728.58','1764879.4','46.143494','12.429327','Da Ros','B3','MA CCAGNAN'); | TAMI06 | Imhoff | 1 | Tambre | Pianon | 350 |  | AUT | 7 | 2018-01-11 | AUT72018 | 4 ASSI | 34.2 | 5115728.58 | 1764879.4 | 46.143494 | 12.429327 | Da Ros | B3 | MA CCAGNAN
insert into impianti_xls( codice,tipo, lotto, comune, impianto, ae_progetto, limiti,stato, num, data, autotizzazione, accessibilita, superficie, nord, est, latitude, longitude, tecnico_responsabile, squadra, responsabile) values ('TAMI07','Imhoff','1','Tambre','S. Anna - Via Fornaci','1200','','ITINERE','','','ITINERE','TRATTORE AGRICOLO','-','5112679.58','1764661.96','46.116186','12.424816','Da Ros','B3','MA CCAGNAN'); | TAMI07 | Imhoff | 1 | Tambre | S. Anna - Via Fornaci | 1200 |  | ITINERE |  |  | ITINERE | TRATTORE AGRICOLO | - | 5112679.58 | 1764661.96 | 46.116186 | 12.424816 | Da Ros | B3 | MA CCAGNAN
insert into impianti_xls( codice,tipo, lotto, comune, impianto, ae_progetto, limiti,stato, num, data, autotizzazione, accessibilita, superficie, nord, est, latitude, longitude, tecnico_responsabile, squadra, responsabile) values ('TAMI08','Imhoff','1','Tambre','S. Anna - Via Lamaraz','150','','ITINERE','','','ITINERE','4 ASSI','-','5113258.61','1764941.75','46.121280','12.428754','Da Ros','B3','MA CCAGNAN'); | TAMI08 | Imhoff | 1 | Tambre | S. Anna - Via Lamaraz | 150 |  | ITINERE |  |  | ITINERE | 4 ASSI | - | 5113258.61 | 1764941.75 | 46.121280 | 12.428754 | Da Ros | B3 | MA CCAGNAN
insert into impianti_xls( codice,tipo, lotto, comune, impianto, ae_progetto, limiti,stato, num, data, autotizzazione, accessibilita, superficie, nord, est, latitude, longitude, tecnico_responsabile, squadra, responsabile) values ('TAMI09','Imhoff','1','Tambre','Tambruz','350','','AUT','99','2011','AUT992011','4 ASSI','73','5114443.11','1764483','46.132099','12.423487','Da Ros','B3','MA CCAGNAN'); | TAMI09 | Imhoff | 1 | Tambre | Tambruz | 350 |  | AUT | 99 | 2011 | AUT992011 | 4 ASSI | 73 | 5114443.11 | 1764483 | 46.132099 | 12.423487 | Da Ros | B3 | MA CCAGNAN
insert into impianti_xls( codice,tipo, lotto, comune, impianto, ae_progetto, limiti,stato, num, data, autotizzazione, accessibilita, superficie, nord, est, latitude, longitude, tecnico_responsabile, squadra, responsabile) values ('TAMI10','Imhoff','1','Tambre','Valdenogher - Strada Buscole','50','','ITINERE','','','ITINERE','TRATTORE AGRICOLO','25,44','5112995.37','1761393.74','46.120282','12.382769','Da Ros','B3','MA CCAGNAN'); | TAMI10 | Imhoff | 1 | Tambre | Valdenogher - Strada Buscole | 50 |  | ITINERE |  |  | ITINERE | TRATTORE AGRICOLO | 25.44 | 5112995.37 | 1761393.74 | 46.120282 | 12.382769 | Da Ros | B3 | MA CCAGNAN
insert into impianti_xls( codice,tipo, lotto, comune, impianto, ae_progetto, limiti,stato, num, data, autotizzazione, accessibilita, superficie, nord, est, latitude, longitude, tecnico_responsabile, squadra, responsabile) values ('TAMI11','Imhoff','1','Tambre','Valdenogher - Via Pagnoi','350','','AUT','99','2011','AUT992011','TRATTORE AGRICOLO','-','5113468.63','1761937.09','46.124326','12.390050','Da Ros','B3','MA CCAGNAN'); | TAMI11 | Imhoff | 1 | Tambre | Valdenogher - Via Pagnoi | 350 |  | AUT | 99 | 2011 | AUT992011 | TRATTORE AGRICOLO | - | 5113468.63 | 1761937.09 | 46.124326 | 12.390050 | Da Ros | B3 | MA CCAGNAN
insert into impianti_xls( codice,tipo, lotto, comune, impianto, ae_progetto, limiti,stato, num, data, autotizzazione, accessibilita, superficie, nord, est, latitude, longitude, tecnico_responsabile, squadra, responsabile) values ('TAMI12','Imhoff','1','Tambre','Via Campei','800','','ITINERE','','','ITINERE','4 ASSI','207','5113990.41','1764283.14','46.128110','12.420652','Da Ros','B3','MA CCAGNAN'); | TAMI12 | Imhoff | 1 | Tambre | Via Campei | 800 |  | ITINERE |  |  | ITINERE | 4 ASSI | 207 | 5113990.41 | 1764283.14 | 46.128110 | 12.420652 | Da Ros | B3 | MA CCAGNAN
insert into impianti_xls( codice,tipo, lotto, comune, impianto, ae_progetto, limiti,stato, num, data, autotizzazione, accessibilita, superficie, nord, est, latitude, longitude, tecnico_responsabile, squadra, responsabile) values ('7428','Sfioratore_I','1','Val di Zoldo','BRUSADAZ','','','','','','','','','5141022.81','1741490,92','46.37943704','12.13995479','Da Ros','B2','MURER'); | 7428 | Sfioratore_I | 1 | Val di Zoldo | BRUSADAZ | [8 empty] | 5141022.81 | 1741490.92 | 46.37943704 | 12.13995479 | Da Ros | B2 | MURER
insert into impianti_xls( codice,tipo, lotto, comune, impianto, ae_progetto, limiti,stato, num, data, autotizzazione, accessibilita, superficie, nord, est, latitude, longitude, tecnico_responsabile, squadra, responsabile) values ('16700','Sfioratore','1','Val di Zoldo','Forno - Fornesighe - segheria Traiber','','','','','','','','','5138963.83','1745655.44','46.3594782132','12.1929228712382','Da Ros','B2','MURER'); | 16700 | Sfioratore | 1 | Val di Zoldo | Forno - Fornesighe - segheria Traiber | [8 empty] | 5138963.83 | 1745655.44 | 46.3594782132 | 12.1929228712382 | Da Ros | B2 | MURER
insert into impianti_xls( codice,tipo, lotto, comune, impianto, ae_progetto, limiti,stato, num, data, autotizzazione, accessibilita, superficie, nord, est, latitude, longitude, tecnico_responsabile, squadra, responsabile) values ('19958','Sfioratore_I','1','Val di Zoldo','MARESON','','','','','','','','','5141799.19','1739311,25','46.38718809','12.11205054','Da Ros','B2','MURER'); | 19958 | Sfioratore_I | 1 | Val di Zoldo | MARESON | [8 empty] | 5141799.19 | 1739311.25 | 46.38718809 | 12.11205054 | Da Ros | B2 | MURER
insert into impianti_xls( codice,tipo, lotto, comune, impianto, ae_progetto, limiti,stato, num, data, autotizzazione, accessibilita, superficie, nord, est, latitude, longitude, tecnico_responsabile, squadra, responsabile) values ('21050','Sfioratore_I','1','Val di Zoldo','BIVIO CIOMPI','','','','','','','','','5137433.6','1745724,81','46.34566198','12.19304301','Da Ros','B2','MURER'); | 21050 | Sfioratore_I | 1 | Val di Zoldo | BIVIO CIOMPI | [8 empty] | 5137433.6 | 1745724.81 | 46.34566198 | 12.19304301 | Da Ros | B2 | MURER
insert into impianti_xls( codice,tipo, lotto, comune, impianto, ae_progetto, limiti,stato, num, data, autotizzazione, accessibilita, superficie, nord, est, latitude, longitude, tecnico_responsabile, squadra, responsabile) values ('21096','Sfioratore_D','1','Val di Zoldo','DONT','','','','','','','','','5138163.75','1742083,9','46.35353384','12.14617662','Da Ros','B2','MURER'); | 21096 | Sfioratore_D | 1 | Val di Zoldo | DONT | [8 empty] | 5138163.75 | 1742083.9 | 46.35353384 | 12.14617662 | Da Ros | B2 | MURER
insert into impianti_xls( codice,tipo, lotto, comune, impianto, ae_progetto, limiti,stato, num, data, autotizzazione, accessibilita, superficie, nord, est, latitude, longitude, tecnico_responsabile, squadra, responsabile) values ('22496','Sfioratore_D','1','Val di Zoldo','SCUSSIEI','','','','','','','','','5137579.44','1745461,4','46.34706792','12.18970151','Da Ros','B2','MURER'); | 22496 | Sfioratore_D | 1 | Val di Zoldo | SCUSSIEI | [8 empty] | 5137579.44 | 1745461.4 | 46.34706792 | 12.18970151 | Da Ros | B2 | MURER
insert into impianti_xls( codice,tipo, lotto, comune, impianto, ae_progetto, limiti,stato, num, data, autotizzazione, accessibilita, superficie, nord, est, latitude, longitude, tecnico_responsabile, squadra, responsabile) values ('22499','Sfioratore_D','1','Val di Zoldo','SOCCAMPO','','','','','','','','','5137288.09','1745040,59','46.34460229','12.18408901','Da Ros','B2','MURER'); | 22499 | Sfioratore_D | 1 | Val di Zoldo | SOCCAMPO | [8 empty] | 5137288.09 | 1745040.59 | 46.34460229 | 12.18408901 | Da Ros | B2 | MURER
insert into impianti_xls( codice,tipo, lotto, comune, impianto, ae_progetto, limiti,stato, num, data, autotizzazione, accessibilita, superficie, nord, est, latitude, longitude, tecnico_responsabile, squadra, responsabile) values ('24260','Sfioratore_I','1','Val di Zoldo','MOLIN','','','','','','','','','5136768.98','1739212,52','46.34202022','12.10820022','Da Ros','B2','MURER'); | 24260 | Sfioratore_I | 1 | Val di Zoldo | MOLIN | [8 empty] | 5136768.98 | 1739212.52 | 46.34202022 | 12.10820022 | Da Ros | B2 | MURER
insert into impianti_xls( codice,tipo, lotto, comune, impianto, ae_progetto, limiti,stato, num, data, autotizzazione, accessibilita, superficie, nord, est, latitude, longitude, tecnico_responsabile, squadra, responsabile) values ('FDZD02','Depuratore','1','Val di Zoldo','Loc. Dont ','800','PTA allegato A tabella 1 colonna A','AUT','45','2017','AUT452017','4 ASSI','256','5137282.89','1745063.51','46.344588','12.184362','Da Ros','B2','MURER'); | FDZD02 | Depuratore | 1 | Val di Zoldo | Loc. Dont | 800 | PTA allegato A tabella 1 colonna A | AUT | 45 | 2017 | AUT452017 | 4 ASSI | 256 | 5137282.89 | 1745063.51 | 46.344588 | 12.184362 | Da Ros | B2 | MURER
insert into impianti_xls( codice,tipo, lotto, comune, impianto, ae_progetto, limiti,stato, num, data, autotizzazione, accessibilita, superficie, nord, est, latitude, longitude, tecnico_responsabile, squadra, responsabile) values ('FDZD03','Depuratore','1','Val di Zoldo','Loc. Scussiei ','1400','PTA allegato A tabella 1 colonna A','AUT','161','2017','AUT1612017','3 ASSI','1110,75','5128045.51','1755297.76','46.257814','12.312126','Ravara','B2','MURER'); | FDZD03 | Depuratore | 1 | Val di Zoldo | Loc. Scussiei | 1400 | PTA allegato A tabella 1 colonna A | AUT | 161 | 2017 | AUT1612017 | 3 ASSI | 1110.75 | 5128045.51 | 1755297.76 | 46.257814 | 12.312126 | Ravara | B2 | MURER
insert into impianti_xls( codice,tipo, lotto, comune, impianto, ae_progetto, limiti,stato, num, data, autotizzazione, accessibilita, superficie, nord, est, latitude, longitude, tecnico_responsabile, squadra, responsabile) values ('FDZD04','Depuratore','1','Val di Zoldo','Loc. Soccampo ','2150','D.Lgs. 152/2006 parte terza allegato 5 tabella 1 - PTA allegato A tabella 1 colonna B','ITINERE','','-','ITINERE-','3 ASSI','339','5140200.61','1740679.98','46.372378','12.128980','Da Ros','B2','MURER'); | FDZD04 | Depuratore | 1 | Val di Zoldo | Loc. Soccampo | 2150 | D.Lgs. 152/2006 parte terza allegato 5 tabella 1 - PTA allegato A tabella 1 colonna B | ITINERE |  | - | ITINERE- | 3 ASSI | 339 | 5140200.61 | 1740679.98 | 46.372378 | 12.128980 | Da Ros | B2 | MURER
insert into impianti_xls( codice,tipo, lotto, comune, impianto, ae_progetto, limiti,stato, num, data, autotizzazione, accessibilita, superficie, nord, est, latitude, longitude, tecnico_responsabile, squadra, responsabile) values ('FDZI01','Imhoff','1','Val di Zoldo','Bivio Ciompi','270','','AUT','135','2016','AUT1352016','3 ASSI','167,44','5137433.15','1745715.58','46.345702','12.192901','Da Ros','B2','MURER'); | FDZI01 | Imhoff | 1 | Val di Zoldo | Bivio Ciompi | 270 |  | AUT | 135 | 2016 | AUT1352016 | 3 ASSI | 167.44 | 5137433.15 | 1745715.58 | 46.345702 | 12.192901 | Da Ros | B2 | MURER
insert into impianti_xls( codice,tipo, lotto, comune, impianto, ae_progetto, limiti,stato, num, data, autotizzazione, accessibilita, superficie, nord, est, latitude, longitude, tecnico_responsabile, squadra, responsabile) values ('FDZI05','Imhoff','1','Val di Zoldo','Sottorogno','65','','AUT','150','2016','AUT1502016','2 ASSI','177,35','5137885.13','1741602.72','46.351242','12.139766','Da Ros','B2','MURER'); | FDZI05 | Imhoff | 1 | Val di Zoldo | Sottorogno | 65 |  | AUT | 150 | 2016 | AUT1502016 | 2 ASSI | 177.35 | 5137885.13 | 1741602.72 | 46.351242 | 12.139766 | Da Ros | B2 | MURER
insert into impianti_xls( codice,tipo, lotto, comune, impianto, ae_progetto, limiti,stato, num, data, autotizzazione, accessibilita, superficie, nord, est, latitude, longitude, tecnico_responsabile, squadra, responsabile) values ('FDZI06','Imhoff','1','Val di Zoldo','Villanova','430','','AUT','151','2016','AUT1512016','TRATTORE AGRICOLO','137,74','5138938.95','1745495.6','46.359312','12.190835','Da Ros','B2','MURER'); | FDZI06 | Imhoff | 1 | Val di Zoldo | Villanova | 430 |  | AUT | 151 | 2016 | AUT1512016 | TRATTORE AGRICOLO | 137.74 | 5138938.95 | 1745495.6 | 46.359312 | 12.190835 | Da Ros | B2 | MURER
insert into impianti_xls( codice,tipo, lotto, comune, impianto, ae_progetto, limiti,stato, num, data, autotizzazione, accessibilita, superficie, nord, est, latitude, longitude, tecnico_responsabile, squadra, responsabile) values ('ZALD04','Depuratore','1','Val di Zoldo','Loc. Fusine ','635','PTA allegato A tabella 1 colonna A','AUT','58','2019','AUT582019','BILICO','1110,75','5128289.91','1754855.57','46.260175','12.306531','Ravara','B2','MURER'); | ZALD04 | Depuratore | 1 | Val di Zoldo | Loc. Fusine | 635 | PTA allegato A tabella 1 colonna A | AUT | 58 | 2019 | AUT582019 | BILICO | 1110.75 | 5128289.91 | 1754855.57 | 46.260175 | 12.306531 | Ravara | B2 | MURER
insert into impianti_xls( codice,tipo, lotto, comune, impianto, ae_progetto, limiti,stato, num, data, autotizzazione, accessibilita, superficie, nord, est, latitude, longitude, tecnico_responsabile, squadra, responsabile) values ('ZALI01','Imhoff','1','Val di Zoldo','Cordelle','185','','AUT','9','2017','AUT92017','TRATTORE AGRICOLO','33,44','5137234.26','1740572.7','46.345760','12.126065','Da Ros','B2','MURER'); | ZALI01 | Imhoff | 1 | Val di Zoldo | Cordelle | 185 |  | AUT | 9 | 2017 | AUT92017 | TRATTORE AGRICOLO | 33.44 | 5137234.26 | 1740572.7 | 46.345760 | 12.126065 | Da Ros | B2 | MURER
insert into impianti_xls( codice,tipo, lotto, comune, impianto, ae_progetto, limiti,stato, num, data, autotizzazione, accessibilita, superficie, nord, est, latitude, longitude, tecnico_responsabile, squadra, responsabile) values ('ZALI02','Imhoff','1','Val di Zoldo','Mareson','800','','ITINERE','','','ITINERE','3 ASSI','212,44','5141791.42','1739310.69','46.387160','12.112016','Da Ros','B2','MURER'); | ZALI02 | Imhoff | 1 | Val di Zoldo | Mareson | 800 |  | ITINERE |  |  | ITINERE | 3 ASSI | 212.44 | 5141791.42 | 1739310.69 | 46.387160 | 12.112016 | Da Ros | B2 | MURER
insert into impianti_xls( codice,tipo, lotto, comune, impianto, ae_progetto, limiti,stato, num, data, autotizzazione, accessibilita, superficie, nord, est, latitude, longitude, tecnico_responsabile, squadra, responsabile) values ('ZALI03','Imhoff','1','Val di Zoldo','Molin','185','','AUT','10','2017','AUT102017','3 ASSI + TUBO 50 MT','33,44','5136762.13','1739215.8','46.341998','12.108217','Da Ros','B2','MURER'); | ZALI03 | Imhoff | 1 | Val di Zoldo | Molin | 185 |  | AUT | 10 | 2017 | AUT102017 | 3 ASSI + TUBO 50 MT | 33.44 | 5136762.13 | 1739215.8 | 46.341998 | 12.108217 | Da Ros | B2 | MURER
insert into impianti_xls( codice,tipo, lotto, comune, impianto, ae_progetto, limiti,stato, num, data, autotizzazione, accessibilita, superficie, nord, est, latitude, longitude, tecnico_responsabile, squadra, responsabile) values ('ZALI05','Imhoff','1','Val di Zoldo','Brusadaz','250','','AUT','117','2016','AUT1172016','3 ASSI','87,44','5141019.92','1741497.21','46.379450','12.140012','Da Ros','B2','MURER'); | ZALI05 | Imhoff | 1 | Val di Zoldo | Brusadaz | 250 |  | AUT | 117 | 2016 | AUT1172016 | 3 ASSI | 87.44 | 5141019.92 | 1741497.21 | 46.379450 | 12.140012 | Da Ros | B2 | MURER
insert into impianti_xls( codice,tipo, lotto, comune, impianto, ae_progetto, limiti,stato, num, data, autotizzazione, accessibilita, superficie, nord, est, latitude, longitude, tecnico_responsabile, squadra, responsabile) values ('27700','Sfioratore','1','Valle di Cadore','Venas - via della Stazione','','','','','','','','','5144884.02','1753690.96','46.4097071044226','12.3004122047746','Ravara','C1','DE BERNARDIN DE PELLEGRINI'); | 27700 | Sfioratore | 1 | Valle di Cadore | Venas - via della Stazione | [8 empty] | 5144884.02 | 1753690.96 | 46.4097071044226 | 12.3004122047746 | Ravara | C1 | DE BERNARDIN DE PELLEGRINI
insert into impianti_xls( codice,tipo, lotto, comune, impianto, ae_progetto, limiti,stato, num, data, autotizzazione, accessibilita, superficie, nord, est, latitude, longitude, tecnico_responsabile, squadra, responsabile) values ('27885','Sfioratore_I','1','Valle di Cadore','VENAS VILLANA','','','','','','','','','5144734.73','1753408,65','46.40842975','12.29668688','Ravara','C1','DE BERNARDIN DE PELLEGRINI'); | 27885 | Sfioratore_I | 1 | Valle di Cadore | VENAS VILLANA | [8 empty] | 5144734.73 | 1753408.65 | 46.40842975 | 12.29668688 | Ravara | C1 | DE BERNARDIN DE PELLEGRINI
insert into impianti_xls( codice,tipo, lotto, comune, impianto, ae_progetto, limiti,stato, num, data, autotizzazione, accessibilita, superficie, nord, est, latitude, longitude, tecnico_responsabile, squadra, responsabile) values ('29479','Sfioratore_I','1','Valle di Cadore','SALA','','','','','','','','','5145504.81','1755530,83','46.41454966','12.32467212','Ravara','C1','DE BERNARDIN DE PELLEGRINI'); | 29479 | Sfioratore_I | 1 | Valle di Cadore | SALA | [8 empty] | 5145504.81 | 1755530.83 | 46.41454966 | 12.32467212 | Ravara | C1 | DE BERNARDIN DE PELLEGRINI
insert into impianti_xls( codice,tipo, lotto, comune, impianto, ae_progetto, limiti,stato, num, data, autotizzazione, accessibilita, superficie, nord, est, latitude, longitude, tecnico_responsabile, squadra, responsabile) values ('29532','Sfioratore_I','1','Valle di Cadore','ZOVAL','','','','','','','','','5145466.24','1756147,07','46.41396984','12.33265578','Ravara','C1','DE BERNARDIN DE PELLEGRINI'); | 29532 | Sfioratore_I | 1 | Valle di Cadore | ZOVAL | [8 empty] | 5145466.24 | 1756147.07 | 46.41396984 | 12.33265578 | Ravara | C1 | DE BERNARDIN DE PELLEGRINI
insert into impianti_xls( codice,tipo, lotto, comune, impianto, ae_progetto, limiti,stato, num, data, autotizzazione, accessibilita, superficie, nord, est, latitude, longitude, tecnico_responsabile, squadra, responsabile) values ('30346','Sfioratore_D','1','Valle di Cadore','TERCHIE','','','','','','','','','5145564.01','1756743,12','46.41462200','12.34045185','Ravara','C1','DE BERNARDIN DE PELLEGRINI'); | 30346 | Sfioratore_D | 1 | Valle di Cadore | TERCHIE | [8 empty] | 5145564.01 | 1756743.12 | 46.41462200 | 12.34045185 | Ravara | C1 | DE BERNARDIN DE PELLEGRINI
insert into impianti_xls( codice,tipo, lotto, comune, impianto, ae_progetto, limiti,stato, num, data, autotizzazione, accessibilita, superficie, nord, est, latitude, longitude, tecnico_responsabile, squadra, responsabile) values ('36838','Sfioratore_I','1','Valle di Cadore','ZOVAL','','','','','','','','','5145449.62','1756160,02','46.41381561','12.33281489','Ravara','C1','DE BERNARDIN DE PELLEGRINI'); | 36838 | Sfioratore_I | 1 | Valle di Cadore | ZOVAL | [8 empty] | 5145449.62 | 1756160.02 | 46.41381561 | 12.33281489 | Ravara | C1 | DE BERNARDIN DE PELLEGRINI
insert into impianti_xls( codice,tipo, lotto, comune, impianto, ae_progetto, limiti,stato, num, data, autotizzazione, accessibilita, superficie, nord, est, latitude, longitude, tecnico_responsabile, squadra, responsabile) values ('37574','Sfioratore_I','1','Valle di Cadore','ZOVAL','','','','','','','','','5145471.77','1756162,75','46.41401357','12.33286249','Ravara','C1','DE BERNARDIN DE PELLEGRINI'); | 37574 | Sfioratore_I | 1 | Valle di Cadore | ZOVAL | [8 empty] | 5145471.77 | 1756162.75 | 46.41401357 | 12.33286249 | Ravara | C1 | DE BERNARDIN DE PELLEGRINI
insert into impianti_xls( codice,tipo, lotto, comune, impianto, ae_progetto, limiti,stato, num, data, autotizzazione, accessibilita, superficie, nord, est, latitude, longitude, tecnico_responsabile, squadra, responsabile) values ('VDCD06','Depuratore','1','Valle di Cadore','Loc. Terchie ','3200','D.Lgs. 152/2006 parte terza allegato 5 tabella 1 - PTA allegato A tabella 1 colonna B','AUT','125','2015','AUT1252015','BILICO','1688','5146825.05','1760052.05','46.424728','12.384111','Da Ros','A1 A2','DE BERNARDIN'); | VDCD06 | Depuratore | 1 | Valle di Cadore | Loc. Terchie | 3200 | D.Lgs. 152/2006 parte terza allegato 5 tabella 1 - PTA allegato A tabella 1 colonna B | AUT | 125 | 2015 | AUT1252015 | BILICO | 1688 | 5146825.05 | 1760052.05 | 46.424728 | 12.384111 | Da Ros | A1 A2 | DE BERNARDIN
insert into impianti_xls( codice,tipo, lotto, comune, impianto, ae_progetto, limiti,stato, num, data, autotizzazione, accessibilita, superficie, nord, est, latitude, longitude, tecnico_responsabile, squadra, responsabile) values ('VDCI03','Imhoff','1','Valle di Cadore','Venas Villana','500','','AUT','36','2012','AUT362012','3 ASSI','240','5144738.07','1753425.72','46.408495','12.296887','Ravara','C1','DE BERNARDIN DE PELLEGRINI'); | VDCI03 | Imhoff | 1 | Valle di Cadore | Venas Villana | 500 |  | AUT | 36 | 2012 | AUT362012 | 3 ASSI | 240 | 5144738.07 | 1753425.72 | 46.408495 | 12.296887 | Ravara | C1 | DE BERNARDIN DE PELLEGRINI
insert into impianti_xls( codice,tipo, lotto, comune, impianto, ae_progetto, limiti,stato, num, data, autotizzazione, accessibilita, superficie, nord, est, latitude, longitude, tecnico_responsabile, squadra, responsabile) values ('VDCS01','Sollevamento','1','Valle di Cadore','PONTE RUALAN','','','','','','','','-','5145453.22','1756163.86','46.413888','12.332844','Ravara','C1','DE BERNARDIN DE PELLEGRINI'); | VDCS01 | Sollevamento | 1 | Valle di Cadore | PONTE RUALAN | [7 empty] | - | 5145453.22 | 1756163.86 | 46.413888 | 12.332844 | Ravara | C1 | DE BERNARDIN DE PELLEGRINI
insert into impianti_xls( codice,tipo, lotto, comune, impianto, ae_progetto, limiti,stato, num, data, autotizzazione, accessibilita, superficie, nord, est, latitude, longitude, tecnico_responsabile, squadra, responsabile) values ('VDCS02','Sollevamento','1','Valle di Cadore','SALA','','','','','','','','-','5145507.43','1755527.5','46.414616','12.324607','Ravara','C1','DE BERNARDIN DE PELLEGRINI'); | VDCS02 | Sollevamento | 1 | Valle di Cadore | SALA | [7 empty] | - | 5145507.43 | 1755527.5 | 46.414616 | 12.324607 | Ravara | C1 | DE BERNARDIN DE PELLEGRINI
insert into impianti_xls( codice,tipo, lotto, comune, impianto, ae_progetto, limiti,stato, num, data, autotizzazione, accessibilita, superficie, nord, est, latitude, longitude, tecnico_responsabile, squadra, responsabile) values ('16044','Sfioratore_D','1','Vigo di Cadore','Pelos','','','','','','','','','5154164.12','1765261,63','46.48858661','12.45598439','Da Ros','A1','DE BERNARDIN'); | 16044 | Sfioratore_D | 1 | Vigo di Cadore | Pelos | [8 empty] | 5154164.12 | 1765261.63 | 46.48858661 | 12.45598439 | Da Ros | A1 | DE BERNARDIN
insert into impianti_xls( codice,tipo, lotto, comune, impianto, ae_progetto, limiti,stato, num, data, autotizzazione, accessibilita, superficie, nord, est, latitude, longitude, tecnico_responsabile, squadra, responsabile) values ('36895','Sfioratore_D','1','Vigo di Cadore','Pelos','','','','','','','','','5154150.79','1765260,59','46.48846728','12.45596327','Da Ros','A1','DE BERNARDIN'); | 36895 | Sfioratore_D | 1 | Vigo di Cadore | Pelos | [8 empty] | 5154150.79 | 1765260.59 | 46.48846728 | 12.45596327 | Da Ros | A1 | DE BERNARDIN
insert into impianti_xls( codice,tipo, lotto, comune, impianto, ae_progetto, limiti,stato, num, data, autotizzazione, accessibilita, superficie, nord, est, latitude, longitude, tecnico_responsabile, squadra, responsabile) values ('VIGD02','Depuratore','1','Vigo di Cadore','Pelos ','3600','D.Lgs. 152/2006 parte terza allegato 5 tabella 1 - PTA allegato A tabella 1 colonna B - eschericchia','AUT','6','2017','AUT62017','3 ASSI','291,54','5143367.42','1758080.32','46.394420','12.356587','Da Ros','A1 A2','DE BERNARDIN'); | VIGD02 | Depuratore | 1 | Vigo di Cadore | Pelos | 3600 | D.Lgs. 152/2006 parte terza allegato 5 tabella 1 - PTA allegato A tabella 1 colonna B - eschericchia | AUT | 6 | 2017 | AUT62017 | 3 ASSI | 291.54 | 5143367.42 | 1758080.32 | 46.394420 | 12.356587 | Da Ros | A1 A2 | DE BERNARDIN
insert into impianti_xls( codice,tipo, lotto, comune, impianto, ae_progetto, limiti,stato, num, data, autotizzazione, accessibilita, superficie, nord, est, latitude, longitude, tecnico_responsabile, squadra, responsabile) values ('VIGI01','Imhoff','1','Vigo di Cadore','Palù Granda','500','','ITINERE','','','ITINERE','TRATTORE AGRICOLO','248','5155707.99','1765887.89','46.502253','12.464989','Da Ros','A1','DE BERNARDIN'); | VIGI01 | Imhoff | 1 | Vigo di Cadore | Palù Granda | 500 |  | ITINERE |  |  | ITINERE | TRATTORE AGRICOLO | 248 | 5155707.99 | 1765887.89 | 46.502253 | 12.464989 | Da Ros | A1 | DE BERNARDIN
insert into impianti_xls( codice,tipo, lotto, comune, impianto, ae_progetto, limiti,stato, num, data, autotizzazione, accessibilita, superficie, nord, est, latitude, longitude, tecnico_responsabile, squadra, responsabile) values ('28555','Sfioratore','1','Vodo di Cadore','via Chiarediego civ 2','','','','','','','','','5145623.73','1749470.69','46.4179241530775','12.2459868793922','Ravara','C1','DE BERNARDIN DE PELLEGRINI'); | 28555 | Sfioratore | 1 | Vodo di Cadore | via Chiarediego civ 2 | [8 empty] | 5145623.73 | 1749470.69 | 46.4179241530775 | 12.2459868793922 | Ravara | C1 | DE BERNARDIN DE PELLEGRINI
insert into impianti_xls( codice,tipo, lotto, comune, impianto, ae_progetto, limiti,stato, num, data, autotizzazione, accessibilita, superficie, nord, est, latitude, longitude, tecnico_responsabile, squadra, responsabile) values ('28564','Sfioratore','1','Vodo di Cadore','via Fornas civ 21','','','','','','','','','5145678.28','1749320.99','46.4184695381928','12.2440710998505','Ravara','C1','DE BERNARDIN DE PELLEGRINI'); | 28564 | Sfioratore | 1 | Vodo di Cadore | via Fornas civ 21 | [8 empty] | 5145678.28 | 1749320.99 | 46.4184695381928 | 12.2440710998505 | Ravara | C1 | DE BERNARDIN DE PELLEGRINI
insert into impianti_xls( codice,tipo, lotto, comune, impianto, ae_progetto, limiti,stato, num, data, autotizzazione, accessibilita, superficie, nord, est, latitude, longitude, tecnico_responsabile, squadra, responsabile) values ('28678','Sfioratore_I','1','Vodo di Cadore','Salime','','','','','','','','','5145519.05','1749338,39','46.41699030','12.24423496','Ravara','C1','DE BERNARDIN DE PELLEGRINI'); | 28678 | Sfioratore_I | 1 | Vodo di Cadore | Salime | [8 empty] | 5145519.05 | 1749338.39 | 46.41699030 | 12.24423496 | Ravara | C1 | DE BERNARDIN DE PELLEGRINI
insert into impianti_xls( codice,tipo, lotto, comune, impianto, ae_progetto, limiti,stato, num, data, autotizzazione, accessibilita, superficie, nord, est, latitude, longitude, tecnico_responsabile, squadra, responsabile) values ('28683','Sfioratore_I','1','Vodo di Cadore','Salime','','','','','','','','','5145459.97','1749373,24','46.41644660','12.24465619','Ravara','C1','DE BERNARDIN DE PELLEGRINI'); | 28683 | Sfioratore_I | 1 | Vodo di Cadore | Salime | [8 empty] | 5145459.97 | 1749373.24 | 46.41644660 | 12.24465619 | Ravara | C1 | DE BERNARDIN DE PELLEGRINI
insert into impianti_xls( codice,tipo, lotto, comune, impianto, ae_progetto, limiti,stato, num, data, autotizzazione, accessibilita, superficie, nord, est, latitude, longitude, tecnico_responsabile, squadra, responsabile) values ('28684','Sfioratore','1','Vodo di Cadore','via Chiarediego civ 34','','','','','','','','','5145352.52','1749604.52','46.415437876451','12.2475807462191','Ravara','C1','DE BERNARDIN DE PELLEGRINI'); | 28684 | Sfioratore | 1 | Vodo di Cadore | via Chiarediego civ 34 | [8 empty] | 5145352.52 | 1749604.52 | 46.415437876451 | 12.2475807462191 | Ravara | C1 | DE BERNARDIN DE PELLEGRINI
insert into impianti_xls( codice,tipo, lotto, comune, impianto, ae_progetto, limiti,stato, num, data, autotizzazione, accessibilita, superficie, nord, est, latitude, longitude, tecnico_responsabile, squadra, responsabile) values ('28829','Sfioratore','1','Vodo di Cadore','loc. Peaio/via Roma civ 2','','','','','','','','','5145317.46','1750873.29','46.4146531114866','12.2640445845988','Ravara','C1','DE BERNARDIN DE PELLEGRINI'); | 28829 | Sfioratore | 1 | Vodo di Cadore | loc. Peaio/via Roma civ 2 | [8 empty] | 5145317.46 | 1750873.29 | 46.4146531114866 | 12.2640445845988 | Ravara | C1 | DE BERNARDIN DE PELLEGRINI
insert into impianti_xls( codice,tipo, lotto, comune, impianto, ae_progetto, limiti,stato, num, data, autotizzazione, accessibilita, superficie, nord, est, latitude, longitude, tecnico_responsabile, squadra, responsabile) values ('VODI01','Imhoff','1','Vodo di Cadore','Peaio','499','','AUT','115','2017','AUT1152017','TRATTORE AGRICOLO','3420','5145116.76','1750402.29','46.413024','12.257818','Ravara','C1','DE BERNARDIN DE PELLEGRINI'); | VODI01 | Imhoff | 1 | Vodo di Cadore | Peaio | 499 |  | AUT | 115 | 2017 | AUT1152017 | TRATTORE AGRICOLO | 3420 | 5145116.76 | 1750402.29 | 46.413024 | 12.257818 | Ravara | C1 | DE BERNARDIN DE PELLEGRINI
insert into impianti_xls( codice,tipo, lotto, comune, impianto, ae_progetto, limiti,stato, num, data, autotizzazione, accessibilita, superficie, nord, est, latitude, longitude, tecnico_responsabile, squadra, responsabile) values ('VODI02','Imhoff','1','Vodo di Cadore','Salime','800','','ITINERE','','','ITINERE','3 ASSI','190','5145488.57','1749349.44','46.416754','12.244339','Ravara','C1','DE BERNARDIN DE PELLEGRINI'); | VODI02 | Imhoff | 1 | Vodo di Cadore | Salime | 800 |  | ITINERE |  |  | ITINERE | 3 ASSI | 190 | 5145488.57 | 1749349.44 | 46.416754 | 12.244339 | Ravara | C1 | DE BERNARDIN DE PELLEGRINI
insert into impianti_xls( codice,tipo, lotto, comune, impianto, ae_progetto, limiti,stato, num, data, autotizzazione, accessibilita, superficie, nord, est, latitude, longitude, tecnico_responsabile, squadra, responsabile) values ('VODI03','Imhoff','1','Vodo di Cadore','Savilla / Vinigo','50','','ITINERE','','','ITINERE','N.A.','30','5145580.4','1751540.74','46.416767','12.272856','Ravara','C1','DE BERNARDIN DE PELLEGRINI'); | VODI03 | Imhoff | 1 | Vodo di Cadore | Savilla / Vinigo | 50 |  | ITINERE |  |  | ITINERE | N.A. | 30 | 5145580.4 | 1751540.74 | 46.416767 | 12.272856 | Ravara | C1 | DE BERNARDIN DE PELLEGRINI
insert into impianti_xls( codice,tipo, lotto, comune, impianto, ae_progetto, limiti,stato, num, data, autotizzazione, accessibilita, superficie, nord, est, latitude, longitude, tecnico_responsabile, squadra, responsabile) values ('26872','Sfioratore_I','1','Zoppe di Cadore','Sagui','','','','','','','','','5141864.38','1743462,76','46.38629266','12.16599417','Ravara','C1','DE BERNARDIN DE PELLEGRINI'); | 26872 | Sfioratore_I | 1 | Zoppe di Cadore | Sagui | [8 empty] | 5141864.38 | 1743462.76 | 46.38629266 | 12.16599417 | Ravara | C1 | DE BERNARDIN DE PELLEGRINI
insert into impianti_xls( codice,tipo, lotto, comune, impianto, ae_progetto, limiti,stato, num, data, autotizzazione, accessibilita, superficie, nord, est, latitude, longitude, tecnico_responsabile, squadra, responsabile) values ('ZDCI01','Imhoff','1','Zoppè di Cadore','Laste-Villa Bortolot','430','','AUT','138','2016','AUT1382016','3 ASSI + TUBO 50 MT','217','5141609.33','1744197.72','46.383777','12.175382','Ravara','C1','DE BERNARDIN DE PELLEGRINI'); | ZDCI01 | Imhoff | 1 | Zoppè di Cadore | Laste-Villa Bortolot | 430 |  | AUT | 138 | 2016 | AUT1382016 | 3 ASSI + TUBO 50 MT | 217 | 5141609.33 | 1744197.72 | 46.383777 | 12.175382 | Ravara | C1 | DE BERNARDIN DE PELLEGRINI
insert into impianti_xls( codice,tipo, lotto, comune, impianto, ae_progetto, limiti,stato, num, data, autotizzazione, accessibilita, superficie, nord, est, latitude, longitude, tecnico_responsabile, squadra, responsabile) values ('ZDCI02','Imhoff','1','Zoppè di Cadore','Sagui','70','','ITINERE','','','ITINERE','3 ASSI + TUBO 50 MT','110,25','5141862.11','1743467.32','46.386312','12.166029','Ravara','C1','DE BERNARDIN DE PELLEGRINI'); | ZDCI02 | Imhoff | 1 | Zoppè di Cadore | Sagui | 70 |  | ITINERE |  |  | ITINERE | 3 ASSI + TUBO 50 MT | 110.25 | 5141862.11 | 1743467.32 | 46.386312 | 12.166029 | Ravara | C1 | DE BERNARDIN DE PELLEGRINI
="insert into impianti_xls( codice,tipo, lotto, comune, impianto, ae_progetto, limiti,stato, num, data, autotizzazione, accessibilita, superficie, nord, est, latitude, longitude, tecnico_responsabile, squadra, responsabile) values ('"&b2&"','"&sostituisci(c2,"'","''")&"','"&sostituisci(d2,"'","''")&"','"&sostituisci(e2,"'","''")&"','"&sostituisci(f2,"'","''")&"','"&sostituisci(g2,"'","''")&"','"&sostituisci(h2,"'","''")&"','"&sostituisci(i2,"'","''")&"','"&sostituisci(j2,"'","''")&"','"&sostituisci(k2,"'","''")&"','"&sostituisci(l2,"'","''")&"','"&sostituisci(m2,"'","''")&"','"&sostituisci(n2,"'","''")&"','"&sostituisci(o2,"'","''")&"','"&sostituisci(p2,"'","''")&"','"&sostituisci(q2,"'","''")&"','"&sostituisci(r2,"'","''")&"','"&sostituisci(s2,"'","''")&"','"&sostituisci(t2,"'","''")&"','"&sostituisci(u2,"'","''")&"');"
="insert into impianti_xls( codice,tipo, lotto, comune, impianto, ae_progetto, limiti,stato, num, data, autotizzazione, accessibilita, superficie, nord, est, latitude, longitude, tecnico_responsabile, squadra, responsabile) values ('"&b2&"','"&sostituisci(c2,"'","''")&"','"&sostituisci(d2,"'","''")&"','"&sostituisci(e2,"'","''")&"','"&sostituisci(f2,"'","''")&"','"&sostituisci(g2,"'","''")&"','"&sostituisci(h2,"'","''")&"','"&sostituisci(i2,"'","''")&"','"&sostituisci(j2,"'","''")&"','"&sostituisci(k2,"'","''")&"','"&sostituisci(l2,"'","''")&"','"&sostituisci(m2,"'","''")&"','"&sostituisci(n2,"'","''")&"','"&sostituisci(o2,"'","''")&"','"&sostituisci(p2,"'","''")&"','"&sostituisci(q2,"'","''")&"','"&sostituisci(r2,"'","''")&"','"&sostituisci(s2,"'","''")&"','"&sostituisci(t2,"'","''")&"','"&sostituisci(u2,"'","''")&"');"
=A2="insert into impianti_xls( codice,tipo, lotto, comune, impianto, ae_progetto, limiti,stato, num, data, autotizzazione, accessibilita, superficie, nord, est, latitude, longitude, tecnico_responsabile, squadra, responsabile) values ('"&b2&"','"&sostituisci(c2;"'";"''")&"','"&sostituisci(d2;"'";"''")&"','"&sostituisci(e2;"'";"''")&"','"&sostituisci(f2;"'";"''")&"','"&sostituisci(g2;"'";"''")&"','"&sostituisci(h2;"'";"''")&"','"&sostituisci(i2;"'";"''")&"','"&sostituisci(j2;"'";"''")&"','"&sostituisci(k2;"'";"''")&"','"&sostituisci(l2;"'";"''")&"','"&sostituisci(m2;"'";"''")&"','"&sostituisci(n2;"'";"''")&"','"&sostituisci(o2;"'";"''")&"','"&sostituisci(p2;"'";"''")&"','"&sostituisci(q2;"'";"''")&"','"&sostituisci(r2;"'";"''")&"','"&sostituisci(s2;"'";"''")&"','"&sostituisci(t2;"'";"''")&"','"&sostituisci(u2;"'";"''")&"');"SOSTITUISCI(B397;"'";"''")